## TDSheet
Прайс-лист
ООО "ВДПО"
В валютах цен.
Цены указаны на 09.11.2012
Ценовая группа/ Номенклатура/ Характеристика номенклатуры | Розничные
| Цена | Ед.
ВДПО. Номенклатура
6. Провода, крепёж и электрооборудование
Гофро трубы
Гофро труба ПВХ с зондом d16мм(100мм) | 4 | м
Гофро труба ПВХ с зондом d20мм(100мм) | 5 | м
Гофро труба ПВХ с зондом d25мм(75мм), УРАЛ-ПАК | 6.8 | м
Гофро труба ПВХ с зондом d32мм(50мм), УРАЛ-ПАК | 11.4 | м
Гофро труба ПВХ с зондом d50мм(15мм), Промрукав | 22.17 | м
Гофрошланг D = 16 (DKC) Труба легкая гофрированна | 4.85 | м
Гофрошланг D = 20 (DKC) Труба легкая гофрированна | 6.22 | м
Держатель D = 20 (защелка под дюбель) | 1.5 | шт
Держатель D = 32 (защелка и дюбель) | 14 | шт
Держатель для труб d20 мм., Промрукав ( 150шт.) | 1 | шт
Клипса д/трубы d25мм Т-Пласт (250 в упак.) | 1.3 | шт
Муфта с ограничителем d 50 (20шт.) | 20 | шт
Поворот на 90 град. труба-труба, IP40, д.50мм | 91.5 | шт
Труба жестк. гладкая ПВХ 40 L-3000мм (57м) | 25 | м
Труба жестк. гладкая ПВХ 50 L-3000мм (21м) УРАЛПАК | 40 | м
Труба жесткая 25 мм (L 3000) серая (60м) | 11.9 | м
Труба ПВХ d 16 гладкая, жесткая ИЭК | 8.1 | м
Труба ПВХ d 20 гладкая, жесткая | 10.15 | шт
Труба ПВХ d 40 гладкая, жесткая | 40 | шт
Труба ПВХ гофро с зонд.d32мм(50м) Урал (1 в упак.) | 10.32 | м
Измерительные приборы
Барометр комнатный | 7380 | шт
Бытовой дозиметр Radex RD 1706 | 5369 | шт
Датчик ИБЯЛ 418.425.010-06 | 6580 | шт
Динамометр кистевой | 4509.96 | шт
Динамометр становой | 15958.32 | шт
Е6-24 Цифровой мегаомметр | 11054.4 | шт
ИФН-200 Измеритель сопротивления петли фаза-ноль | 13423.2 | шт
Люксметр ТКА-ПКМ-31 | 6000 | шт
ПЗО-500 измеритель параметров УЗО | 17969.04 | шт
Прибор для обнаружения скрытой проводки и металла SPARTA | 410 | шт
РТ-2048-01 Комплект нагрузочный измерительный | 61740 | шт
Тестер-1 для ИП 212-41М | 115.5 | шт
Тестер-3 Устройство тестирующее для ИП 212-141 | 115.5 | шт
ТХД к ДАТ-М ИБЯЛ.305.649.024 | 1140 | шт
Шагометр | 1107 | шт
Шумомер | 3815.5 | шт
Инструмент
Бокорезы 160мм | 99 | шт
Бокорезы 180 мм | 76 | шт
Вентилятор 1.25ЭВ-2.8-6-3270У4 | 4752 | шт
Вентилятор DP200A U220-240V | 1687.63 | шт
Диод 150ЕВU04(TO-220) | 410.39 | шт
Диод 1N5406, 3А, 600В | 35 | шт
Диод 1N5408 | 5 | шт
Диод 26МТ120 | 478.47 | шт
Диод 36МВ120А | 7865.86 | шт
Диод 40EPF08 | 263.67 | шт
Диод 40EPF12 | 263.7 | шт
Диод 40ЕРF06 | 171.96 | шт
Диод КД 906А | 76.5 | шт
Диод КД205В | 30 | шт
Диод КД243А | 6.5 | шт
Диод КД521А | 2 | шт
ДИОД КД522Б | 2 | шт
Диодный мост 36МТ 120 (D-63) | 785.87 | шт
Измеритель расстояний MEET MS-98(2D) | 570 | шт
Клеевой стержень ( термоклей ), d=11.2, L=270 мм прозрачный, t-87°C, вязкость 19.200Pa.s, REXANT, | 8 | шт
Конденсатор 100мкфх400В | 90.14 | шт
Конденсатор 470мкф/400В | 601.19 | шт
Конденсатор К73-16 22мкф 63 В | 234.23 | шт
Кувалда 4 кг | 450 | шт
Микросхема AD812ANZ | 305.25 | шт
Микросхема K521CA301A | 230.59 | шт
Микросхема K561ЛЕ5 | 19.62 | шт
Микросхема KP590KH8Б | 62.52 | шт
Микросхема LM2901N | 16.67 | шт
Микросхема LM2904 N | 14.22 | шт
Микросхема К561TM2 | 14.59 | шт
Микросхема К561ЛА7 | 15.6 | шт
Микросхема КР1006ВИ1 | 30.62 | шт
Набор для пайки (паяльник 30 Вт, оловоотсос, подставка) (ZD-303) REXANT | 273 | шт
Набор часовых отверток | 63 | шт
Ножницы по металлу | 245 | шт
Оптопара 4N35 | 19.78 | шт
Отвертка индикаторная многофункциональная | 49 | шт
отвертки (15 в 1) №6012 | 110 | шт
отвертки (15 в 1) №820 | 230 | шт
отвертки (18 в 1) №818 | 230 | шт
отвертки (24 в 1) №802 | 255 | шт
отвертки (30 в 1) №6010 | 250 | шт
отвертки (30 в 1) №6011 | 195 | шт
отвертки (30 в 1) №6039 | 180 | шт
отвертки (30 в 1) №6227 | 227 | шт
отвертки (8 в 1) № 6207, №6208 | 160 | шт
отвертки (8 в 1) № 883, №885 | 190 | шт
Пистолет для стяжек ПС-600А (REXANT) | 500 | шт
Пистолет клеевой малый 15 W | 65 | шт
Пломбиратор | 200 | шт
Плоскогубцы 160 мм | 92 | шт
Плоскогубцы 180 мм | 98 | шт
Плоскогубцы практик 200 мм | 81 | шт
Резисторы 1,0 КОм 0.25 Вт | 2 | шт
Резисторы 1,2 КОм 0.125 Вт | 2 | шт
Резисторы 1,5 КОм 0.25 Вт | 2 | шт
Резисторы 10 КОм 0.125 Вт | 5 | шт
Резисторы 270 Ом 0.25 Вт | 2 | шт
Резисторы 3 КОм 0.25 Вт | 2 | шт
Резисторы 3,9 КОм 0.5 Вт | 2 | шт
Резисторы 4,7 КОм 0.25 Вт | 2 | шт
Резисторы 5,6 КОм 0.125 Вт | 2 | шт
Резисторы 8,2 КОм 0.25 Вт | 2 | шт
Резисторы С2-33Н-0,5ВТ-2,2 кОм | 2 | шт
Транзистор 2N4403 | 4.22 | шт
Транзистор BUF420AW | 701.22 | шт
Транзистор G4PSC71UD | 738.31 | шт
Транзистор IRF620 | 194.83 | шт
Транзистор КП 304А | 230.17 | шт
Транзистор КП303В | 24.75 | шт
Транзистор КТ972А | 14.63 | шт
Транзистор КТ973А | 9.22 | шт
ТранзисторGPS40B120UD | 1088 | шт
Кабели и провода
Бронированный кабель
ВВГ 4х1,5 (Бронированный кабель KIRScabel) | 50 | м
Кабель КВБбШв 4*1,0 | 62.5 | м
Кабель КВБбШв 4х1,5 | 85.2 | м
Кабель КВБбШв 5*1,0 | 105 | м
Кабель КВБбШв 5х1,5 | 77 | м
Витая пара
Кабель FTP 4*2*0.5 CCA экран 100 м 5 кат. PROCONNECT | 9.9 | м
Кабель FTP 4*2*0.5 с тросом экранированный категория 5е наружный Rexant бухта 305 м, изоляция полиэт | 20.33 | м
Кабель FTP 4PR 26AWG CAT5e 305м LT (PC) PROCONNECT 01-0148-3 | 1800 | бухт
Кабель FTP 4x2x0.5 экранированный категория 5е Rexant бухта 305 м | 14.8 | м
Кабель FTP 4x2x0.5 экранированный категория 5е наружный Rexant бухта 305 м, изоляция полиэтилен | 5376 | бухт
Кабель FTP 4х2х0,52 кат 5е внешний | 19.5 | м
Кабель ParLan F/UTP4 cat 5e V/PEtr КВПЭфВПтр-5е 4х2х0,52 | 27 | м
Кабель ParLan U/UTP4 Cat5e нг(А)-HF на 0,52мм | 14.24 | м
Кабель ParLan™ F/UTP4 cat 5е | 20 | м
Кабель UTP 4PR 24AWG CAT5e 305m PROCONNECT <01-0052> | 9.2 | м
Кабель UTP 1PR 24AWG CAT5E 305м REXANT | 5.28 | м
Кабель UTP 2*2*0, 5 Категории 5е Rexant, внутренний (бухта 305м.) | 6.5 | м
Кабель UTP 4 пары кат.5Е Hyperline | 7.5 | м
Кабель UTP 4*2*0,5 305м Кат.5e наружная с тросом Rexant <01-0046> | 18.2 | м
Кабель UTP 4*2*0,5 CCA 5е кат. 305 м "PB" <01-0043-3> | 6 | м
Кабель UTP 4*2*0,5 категория 5е бухта 100 м 01-0041 | 1300 | бухт
Кабель UTP 4*2*0,5 категория 5е наружная Rexant бухта 305 м изоляция полиэтилен | 3669 | бухт
Кабель UTP 4*2*0,52 305м Proflex, кабель 5е кат. | 6.4 | м
Кабель UTP 4*2*0,53 Rexant 6 кат внутр. прокл 305м, кабель | 17.3 | м
Кабель UTP 4*2*0,53 Rexant внеш. прокл 305м, кабель <01-0045> | 12 | м
Кабель UTP 4*2*0,57 CCA 6 кат. 305 м PROCONNECT <01-0047-3> | 9 | м
Кабель UTP 4*2*0.5 305м Кат.5e Rexant (КВП, КССПВ) <01-0043> | 10.6 | м
Кабель UTP 4*2*0.5 Cat 6 бухта 305 м | 20.1 | м
Кабель UTP 4*2*0.5 CCA 100 м kat.5е PROCONNECT | 650 | бухт
Кабель UTP 4PR 24AWG CAT5e LT 305m PROCONNECT <01-00413> | 5 | м
Кабель UTP 4PR 26AWG CAT5e 305м LT (PC) PROCONNECT 01-0048-3 | 1316 | бухт
Кабель UTP, 4 пары, кат 5e, FR PVC красный (500м) | 25 | м
Кабель витая пара UTP 5e (UTP 4x2x0.5) бухта 100 м <010041> | 1295 | бухт
Кабель Витая пара UTP 8 прводов TopLan категории 5е | 7.3 | м
Кабель КВП-5е 4*2*0,52 (U/UTP4-Cat5e) | 10.2 | м
Кабель КВП-6 4*2*0.57 (U/UTP4-Cat6) | 13.68 | м
Кабель КВПВП-5е 2*2*0,52 (U/UTP2-Cat5e) | 18 | м
Кабель КВПВП-5е 4*2*0,52 (U/UTP4-Cat5e) | 16 | м
Кабель КВПЭф-5е 4*2*0,52 ParLan™ 5е F/UTP2 кабель парной | 20 | м
Кабель КВПЭфВП-5е 4*2*0,52 ParLan™ 5е F/UTP4 РЕ | 13.9 | м
КСРЭВ нг(А)-FRLS 2*0,8 витая пара | 35 | шт
Оптический патч-корд ММ 50/125, LC-LC, duplex , 2м | 504 | шт
Оптический патч-корд ММ 50/125, SC-SC, duplex , 2м | 386.4 | шт
Патч-корд UTP 5e кат. литой 0.5 м КРАСНЫЙ REXANT | 35 | шт
Патч-корд UTP 5e кат. литой 1,5 м (PATCH-CORD R | 28 | шт
Патч-корд UTP 5e кат. литой 1.5 м СЕРЫЙ REXANT | 30 | шт
Патч-корд UTP 5e кат. литой 2 м (PATCH-CORD RJ- | 35 | шт
Патч-корд UTP 5e кат. литой 3 м (PATCH-CORD RJ-45 3 M) REXANT | 50 | шт
ТСВ 25х2х0.5 (UTP 50 - жильный) категория 5 бухта 305 м | 25480 | бухт
Городские телефонные кабели
ТППэп 100*2*0,4 | 154.56 | м
ТППЭп 100*2*0,5, кабель | 268 | м
ТППэп 10х2х0,4 Кабель телефонный с полиэтиленовой | 13.5 | м
ТППэп 10х2х0,5 | 38.5 | м
ТППэп 20х2х0,4 | 40 | м
ТППэп 20х2х0,5, кабель | 56 | м
ТППэп 30х2х0,4 кабель | 83.75 | м
ТППэп 30х2х0,5 кабель | 99 | м
ТППэп 50*2*0,4 | 160 | м
ТППэп 50*2*0,5 | 125 | шт
ТППЭП ЗБбШп 10*2*0,5 | 111.7 | м
ТППЭП ЗБбШп 100*2*0,5 | 612.5 | м
ТРВ 2х0,4 мм с поливинилхлоридной изоляцией | 1.87 | м
ТРВ 2х0,5 мм с поливинилхлоридной изоляцией | 3.53 | м
ТРВт 2х0,5 с грузонесущим многопроволочным тросом | 3.5 | м
ТРП бел. 2х0,4 провод телефонный | 2.6 | м
ТРП бел. 2х0,5 провод телефонный | 2.9 | м
ТРПт 2х0,4 с тросиком | 2.81 | м
ТРПт бел 2х0,5 мм с тросиком | 3.23 | м
ТСВ 103х2х0,5 | 310 | м
ТСВ 10х2х0,4 | 33.5 | м
Кабели и провода электротехнические
АВВГ 4х25 кабель | 60.4 | шт
АКВВГ 4х2,5 кабель | 11 | м
ВВГ 1*150 Кабель | 451.9 | м
ВВГ 2*1,0 кабель силовой | 9 | м
ВВГ 3*1,0 | 12.8 | м
ВВГ 4*150 кабель | 1367.5 | м
ВВГ 4*2,5 кабель | 62.5 | м
ВВГ 4*4 кабель | 36.5 | м
ВВГ 4*6 кабель силовой | 55 | м
ВВГ 5*10 кабель | 128.2 | м
ВВГ 5*16 кабель | 183 | м
ВВГ-п 2*2.5 (200) | 23 | м
ВВГ-п 3*2.5 | 33.5 | м
ВВГнг 2*1,0 кабель силовой | 10 | м
ВВГнг 2*1,5 кабель силовой | 13.25 | шт
ВВГнг 3*1,0 | 13.76 | м
ВВГнг 3*2,5 кабель силовой | 36.23 | м
ВВГнг 4*1,5 | 32.5 | м
ВВГнг 4*16 | 289 | м
ВВГнг 5*16 кабель | 500 | м
ВВГнг 5*4 мм, кабель | 66 | м
ВВГнг-LS 2*1,5 | 14.3 | м
ВВГнг-LS 3*1,5 (150) кабель | 21.7 | м
ВВГнг-LS 3*2,5 кабель | 45 | м
ВВГнг-П 2*1,5 (100м) кабель силовой плоский | 12 | м
ВВГнг-П 3*1,5 кабель силовой | 18.9 | м
ВВГнг-П-FRLS 2*1,5 (200м) кабель силовой плоский | 328 | м
ВВГп 2*1,5 Кабель силовой, 2 жилы с поливинилхлорид | 11.2 | м
ВВГп 3*1,5 кабель силовой, 3 жилы с поливинилхлорид | 16.4 | м
ВРГ 2х1,5 кабель | 40.4 | м
КАБЕЛЬ ВВГнг 5х2.5(У) | 50.4 | м
Кабель КГ 2х2,5 | 40 | м
Кабель силовой Nexans NYM-J 3x2.5 | 40 | м
КВВБШВ 4*1,0 Кабель | 72 | м
КВВГ 10*1,0 | 72.5 | м
КВВГ 4*1,5 Кабель | 45 | м
КВВГ 4*2,5 Кабель | 27.81 | м
КВВГнг 10*1,5 | 76 | м
КВВГнг 4*1,5 кабель | 47.5 | м
КВВГнг-LS 4*1 | 36.5 | м
КВВГэ 10х1 | 84.5 | м
КВВГэ 27*1 | 210.22 | шт
КВВГэНГ 4*1,5 | 44.6 | м
КВВГэнг-LS 5*1 | 45.4 | м
КГ 2х1,5 кабель | 13.4 | м
КГ 3*1,5 кабель | 31 | м
КИПЭП 2*2*0,6 | 109.3 | м
МКШ 3*0,75 | 12.72 | шт
МКШ 5*0,75 | 23.52 | шт
МКЭШ 2х0,75 кабель | 21.4 | м
МКЭШ 3*0,75 | 37.7 | м
ПВ-1 1,5 | 7.3 | м
ПВ-1 1,5 кабель | 6.5 | м
ПВС 2*1,5 Провод полиэтил. изол гибкий | 21.5 | м
ПВС 2х0.75 (200) провод | 7.75 | м
ПВС 2х1.0 | 14.6 | м
ПВС 2х2,5 | 22.6 | м
ПВС 3*1,0 провод | 16.5 | м
ПВС 3*1,5 Провод полиэтил. изол гибкий | 26 | м
ПВС 3х0,75 | 15.4 | м
ПВС 3х2,5 кабель | 20.35 | м
ПВС 4*2,5(м)Б провод Рыбинскэлектрокабель (100 в у | 39 | шт
ПВС 4*4(м)Б провод Рыбинскэлектрокабель (1 в упак) | 62.6 | шт
ПВС 4*6(м) провод Рыбинскэлектрокабель (1 в упак.) | 99 | шт
ПКСВ 2*0,5 | 2.8 | м
Провод монтажный ПГВА 1*0.75мм 100м, ЧЕРНЫЙ REXANT | 340 | бухт
Провод ПВ1 1х6ж/з | 37.5 | м
ПРППМ 2х0,9 | 6.2 | м
РПШ 2*1-провод | 55 | м
ШВВП (ПУГНП) 2х1 | 15.8 | м
ШВВП (ПУГНП) 2х2,5 | 17.75 | м
ШВВП (ПУГНП) 3х0,75 | 8.94 | м
ШВВП (ПУГНП) 3х1,5 | 15.69 | м
ШВВП (ПУГНП) 3х2,5 | 25.82 | м
ШВВП 2*0,50 мм провод с ПВХ изоляцией | 8.24 | м
ШВВП 2*0,75 мм провод с ПВХ изоляцией | 8.5 | м
Кабели комбинированные для систем охранного телевидения
RG 6U кабель коаксиальный | 4 | м
RG-11 кабель радиочастотный | 18 | м
RG-6 U (75 Ом) 100м Proconnect кабель белый <01-2205> | 4 | м
RG-6U (75 Ом) 100м Rexant белый <01-2201> | 5 | м
RG-6U 75 Ом 100м, кабель черный, наружный REXANT | 4.6 | м
SAT 50м (75 Ом) 100м белый | 9 | м
SAT 50м CCS/AL (75 Ом) 100м белый CABLETECH | 498 | бухт
Кабель RG-11 | 23.75 | м
Кабель RG-59 (75 Ом) наружный Rexant бухта 100 м, изоляция полиэтилен <01-2623> | 3.8 | м
Кабель RG-59 Коаксиальный кабель <01-2621> | 3.5 | м
Кабель Видео D=5мм +2*0.5мм REXANT белый (ККСВ) (305м) <01-4003> | 10.2 | м
Кабель Видео Rexant +2 жилы (100 м) ,белый | 7.72 | м
Кабель Видеонаблюдения D=5мм +2*0.5мм 100м OUTDOOR (ККСП) REXANT | 12.2 | м
Кабель Видеонаблюдения D=7мм +2*0.5мм² 200м OUTDOOR PROCONNECT | 17.1 | м
Кабель видеонаблюдения SUPERVISION VIDEO CABLE КВОС-2 белый REXANT(100м) <01-4051> | 16.5 | м
Кабель Видеонаблюдения VCC-2 (2x0.5мм) 100м белый (ККСВГ) REXANT | 13.2 | м
Кабель видеонаблюдения КВОС-2 D=6мм +2*0.5мм² 100м OUTDOOR REXAN черный 01-4052 | 17.8 | м
Кабель комбинированный коаксиал 5mm +2 жилы*0,5 mm бухта 100 м, цвет белый <01-4001> | 11.9 | м
Кабель комбинированный многожильный коаксиал 5 мм +2 жилы*0,5 мм бухта 100 м, цвет белый (ККСВГ) | 12.2 | м
Кабель на основе витой пары Cat. 6 BC6-4-CL | 24 | м
Кабель РК-75-1-12 | 6 | м
Кабель РК-75-2-13 200 м черный REXANT | 9.05 | м
Кабель РК-75-3-2 | 16.34 | м
Кабель РК-75-3,7-351 Паракс (RG 59\U dbl scr Cu+Cu) из белого ПВХ пластиката (для внутренней проклад | 16.75 | м
Кабель РК-75-3,7-361 из светостабилизированного полиэтилена - СПЭ (для внешней прокладки). бухта-250 | 16.7 | м
Кабель РК-75-3.7-35Ф кабель Белый | 16.75 | м
Кабель РК-75-4-11 кабель | 19.55 | м
Кабель РК-75-4-12 коаксиальный кабель для внешней прокладк | 15 | м
КВК-В 2*0,5 белый Rexant (200м) D=7мм | 22 | м
КВК-В 2*0,75 серый Rexant (100м) D=8мм | 22.7 | м
КВК-В-2 2*0,50 кабель | 24.15 | м
КВК-В-2 2*0,75 кабель | 29.05 | м
КВК-В-2э 2*0,50 (Паритет) кабель | 20.96 | м
КВК-В-3ф 2*0,50 кабель | 31.07 | м
КВК-В-3ф 2*0,75 кабель | 37.4 | м
КВК-П 2*0,75 черный Rexant (305м) D=8мм | 23.2 | м
КВК-П 2*0,75М черный Rexant (200м) D=8мм | 22.9 | м
КВК-П-2 2*0,50 кабель | 23.42 | м
КВК-П-2 2*0,75 (Паритет) кабель | 29.06 | м
КВК-П-2*0,5 Кабель видеонаблюдения D=7мм 2*0.5мм 200м OUTDOOR Rexant | 19.25 | м
КВК-П-2э 2*0,50 (Паритет) кабель | 20.7 | м
КВК-П-3ф 2*0,50 кабель | 30.2 | м
КВК-П-3ф 2*0,75 (Паритет) кабель | 36.4 | м
КВК-Пт-2 2*0,50 (Паритет) кабель | 28.4 | м
КВК-Пт-2 2*0,75 (Паритет) кабель | 34 | м
ККСВГ-Кабель видеонаблюдения VCC-4 (4*0.5мм) 100м белый Rexant 01-4203 | 18.5 | м
ККСЭВ-3 2х0,75+1х0,20Э Кабель с коаксиальным проводником, 2 жилами для питания и 1 жила экранированн | 38 | м
РК 50-2-11 | 8 | м
ШВЭВ 3*0.12 -2*0.12+1Э*0.12, бухта 200М REXANT Шнур комбинированный | 12.9 | м
Кабели монтажные с полиэтиленовой изоляцией
КМСПВ (КСПВ) 10*0,5 Кабель монтажный с медными одн | 10.5 | м
КМСПВ (КСПВ) 4*0,5 Кабель монтажный с медными одно | 4.05 | м
КМСПВ (КСПВ) 8*0,5 Кабель монтажный с медными одно | 11.45 | м
Кабель КМВЭВ 2*2*0,75 (КМВЭВ-3 2*2*0,75) | 21.5 | м
Кабель МКЭКШВ 10*2*1 | 408.6 | м
КМСПВ (КСПВ) 12*0,4 Кабель монтажный с медными одн | 11.37 | м
КМСПВ (КСПВ) 12*0,5 Кабель монтажный с медными одн | 14.1 | м
КМСПВ (КСПВ) 14*0,4 Кабель монтажный с медными одн | 6.93 | м
КМСПВ (КСПВ) 2*0,5 Кабель монтажный с медными одно | 3 | м
КМСПВ (КСПВ) 6*0,4 Кабель монтажный с медными одно | 3.49 | м
КМСПВ (КСПВ) 6*0,5 Кабель монтажный с медными одно | 6.5 | м
КМСПВ (КСПВ) 8*0,4 Кабель монтажный с медными одно | 6.65 | м
КСПВ 10*0,4 Кабель парной скрутки | 10.5 | м
КСПВ 10*0,5 Кабель парной скрутки | 14.5 | м
КСПВ 12*0,4 Кабель парной скрутки | 11.37 | м
КСПВ 12*0,5 Кабель парной скрутки | 16 | м
КСПВ 14*0,4 Кабель парной скрутки | 13.8 | м
КСПВ 14*0,5 Кабель парной скрутки | 18.4 | м
КСПВ 16*0,4 Кабель парной скрутки | 15.6 | м
КСПВ 16*0,5 Кабель парной скрутки | 19.95 | м
КСПВ 2*0,40 мм | 3.7 | м
КСПВ 2*0,50 мм провод | 3 | м
КСПВ 2*0,80 | 7.3 | м
КСПВ 4*0,40 мм | 4.07 | м
КСПВ 4*0,50 мм | 4.85 | м
КСПВ 4*0,80 мм | 14.5 | м
КСПВ 6*0,40 мм | 6.65 | м
КСПВ 6*0,50 мм | 7.5 | м
КСПВ 8*0,40 мм | 6.5 | м
КСПВ 8*0,50 мм | 9.7 | м
КСПВт 2*0,5 Кабель парной скрутки с тросом | 5.6 | м
КСПВт 4*0,5 Кабель парной скрутки с тросом | 8.08 | м
МКГСп 2х012 | 2 | м
МКГСп 4х012 | 2 | м
МКГСп 8 х 0,12 | 3 | м
МКСп 10х0,4 | 6.65 | м
МКСп 6х0,4 | 4.52 | м
МКСп 6х0,5 | 6.7 | м
МКСп 8 х0,5 | 8.25 | м
Кабели монтажные экранированные
Кабель телевизионный RG-6U (75 ОМ) | 5 | м
КПСВЭВ 1*2*1,0 кабель для систем пож. безопасности | 25.2 | м
КПСВЭВ 1х2х0,5 кабель для систем пож. безопасности | 14.4 | м
КПСВЭВ 1х2х0,75 кабель для систем пож. безопас-ти | 17.6 | м
КПСВЭВ 2*2*1,0 кабель для систем пож. безопасности | 35 | м
КПСВЭВ 2х2х0,5 кабель для систем пож. безопасности | 21.66 | м
КПСВЭВ 2х2х0,75 кабель для систем пож. безопас-ти | 25.42 | м
КПСВЭВ 6х2х0,5 провод | 113 | м
КПСВЭВнг-LS 2*2,5 | 45 | м
КСПЭВ 10*0,50 мм, кабель | 16.25 | м
КСПЭВ 14*0,50 мм, кабель | 23.5 | м
КСПЭВ 2*0,50 мм, кабель | 5.3 | м
КСПЭВ 4*0,50 мм, кабель | 8.34 | м
КСПЭВ 6*0,50 мм, кабель | 10.31 | м
КСПЭВ 8*0,50 мм, кабель | 13.1 | шт
Кабели монтажные, не распространяющие горение
КМСВВ (КСВВ) 2х0,5 провод | 2.5 | м
КМСВВ (КСВВ) 4х0,5 провод | 4.62 | м
КСВВ 10*0,50 мм "не распространяющий горение" | 12.75 | м
КСВВ 16*0,50 мм "не распространяющий горение" | 20.25 | м
КСВВ 2*0,40 мм "не распространяющий горение" | 1.58 | м
КСВВ 2*0,50 мм "не распространяющий горение" | 2.8 | м
КСВВ 4*0,40 мм "не распространяющий горение" | 3.65 | м
КСВВ 4*0,50 мм "не распространяющий горение" | 5.2 | м
КСВВ 6*0,40 мм "не распространяющий горение" | 5.75 | м
КСВВ 6*0,50 мм "не распространяющий горение" | 8.1 | м
КСВВ 8*0,40 "не распространяющий горение" | 6.3 | м
КСВВ 8*0,50 мм "не распространяющий горение" | 10.55 | м
КСВВнг-LS 1*2*0,80 мм кабель (провод) | 13.6 | м
КСВВнг-LS 10*0,5 мм кабель (провод) | 17.55 | м
КСВВнг-LS 10*0,75 мм кабель (провод) | 22 | шт
КСВВнг-LS 12*0,50 мм кабель (провод) | 20.1 | м
КСВВнг-LS 14*0,50 мм кабель (провод) | 22.54 | м
КСВВнг-LS 2*0,50 мм кабель (провод) | 3.8 | м
КСВВнг-LS 4*0,50 мм кабель (провод) | 6.9 | м
КСВВнг-LS 4*0,8 мм кабель (провод) | 15.5 | м
КСВВнг-LS 6*0,50 мм кабель (провод) | 11.57 | м
КСВВнг-LS 8*0,50 мм кабель (провод) | 15.65 | м
КСВЭВ 2*0,50 мм | 5.45 | м
КСВЭВ 4*0,80 мм | 22 | м
КСВЭВнг-LS 10*0,50 мм кабель | 25 | м
КСВЭВнг-LS 2*0,50 мм кабель | 7.35 | м
КСВЭВнг-LS 4*0,50 мм кабель | 11 | м
КСВЭВнг-LS 6*0,50 мм кабель | 13.5 | м
КСВЭВнг-LS 8*0,50 мм кабель | 17.8 | м
Огнестойкие кабеля
FireKab FRHF J-НН Lg FE180 PH90 1*2*0,5 мм | 12.5 | м
FireKab FRHF J-НН Lg FE180 PH90 1*2*0,8 мм | 24.2 | м
FireKab FRHF J-НН Lg FE180 PH90 1*4*0,5 мм | 22.68 | м
FireKab FRHF JE-Н(St)H...Bd FE180 PH120 (экран) 1*2*0,5 мм | 15.12 | м
FireKab FRHF JE-Н(St)H...Bd FE180 PH120 (экран) 1*2*0,8 мм | 31.4 | м
FireKab FRHF JE-Н(St)H...Bd FE180 PH120 (экран) 1*2*1 мм | 48.1 | м
FireKab FRHF JE-Н(St)H...Bd FE180 PH120 (экран) 1*4*0,5 мм | 25.7 | м
ВВГнг-FRLS 3*1,5 | 80 | м
Кабель КВВГЭнг-FRLS 10*1 | 325 | м
Кабель КВВГэнг-FRLS 4*1 | 215 | м
Кабель КВВГэнг-FRLS 5*1 | 260 | м
КОПСЭВ FRLS нг(а) 180 мин 1*2*1.1мм (0,95 кв.мм), бухта 200М, REXANT | 39.5 | м
КОПСЭВ FRLS нг(а) 180 мин 2x2x1.0мм (0,78 кв.мм), бухта 200М, REXANT | 56 | м
КОПСЭВ FRLS нг(а) 180 мин 2x2x1.5мм (1,7 кв.мм), бухта 200М, REXANT | 98 | м
КОПСЭВ нг(а) 2x2x0,5 мм2 (0,8мм) FRLS 180 min, бухта 200М, REXANT | 36.05 | м
КОПСЭВ нг(а)1x2x0.75 мм2 (1,0мм) FRLS 180 min, бухта 200М, REXANT | 30.1 | м
КОПСЭВ-FRLSнг(а) 1*2*0,5мм Кабель сигнальной проводки (0,2 кв.мм), 180 мин, бухта 200М, REXANT | 13.9 | м
КОПСЭВ-FRLSнг(а) 1*2*0,5мм Кабель сигнальной проводки (0,46 кв.мм), 180 мин, бухта 200М, REXANT | 25.5 | м
КОПСЭВ-FRLSнг(а) 1*2*0,5мм Кабель сигнальной проводки (0,5 кв.мм), 180 мин, бухта 200М, REXANT | 25.5 | м
КОПСЭВ-FRLSнг(а) 1*2*1,5мм Кабель сигнальной проводки, 180 мин, бухта 200М, REXANT | 58.1 | м
КОПСЭВ-FRLSнг(а) 1*2*1.0мм Кабель сигнальной проводки (0,78 кв.мм), 180 мин, бухта 200М, REXANT | 34.37 | м
КОПСЭВ-FRLSнг(а) 4*0.5мм Кабель сигнальной проводки (0,2 кв.мм), 180 мин, бухта 200М, REXANT | 22.75 | м
КПВЭВнг-ls 1*2*0,5 | 12.95 | м
КПВЭВнг-ls 2*2*0,5 | 20.93 | м
КПКВнг(А)-FRLS 1*2*0,5 огнестойкий кабель (200м) красный | 31 | м
КПКВнг(А)-FRLS 2*2*0,5 огнестойкий кабель (200м) красный | 50 | м
КПКВнг(А)-FRLS 2*2*1,0 | 82.9 | м
КПКЭВнг(А)-FRLS 1*2*0,2 | 18.5 | м
КПКЭВнг(А)-FRLS 1*2*0,5 | 30 | м
КПКЭВнг(А)-FRLS 1*2*0,75 красн (гост) | 40.27 | м
КПКЭВнг(А)-FRLS 1*2*1,0 | 55.9 | м
КПКЭВнг(А)-FRLS 2*2*0,5 | 58 | м
КПКЭВнг(А)-FRLS 2*2*0,75 кабель для пожарной сигнализации - огнестойкий | 77 | м
КПСВВ 1х2х1,0 кабель | 16.5 | м
КПСВВнг-LS 1*2*0,5 кабель для систем пожарной и ох | 12.6 | м
КПСВВнг-LS 1*2*0,75 кабель для систем пожарной | 17.2 | м
КПСВВнг-LS 2*2*0,5 кабель для систем пожарной и ох | 11.2 | м
КПСВВнг-LS 2*2*0,75 кабель для систем пожарной и ох | 32.3 | м
КПСВЭВнг-LS 1*2*0,5 | 14.18 | м
КПСВЭВнг-LS 1*2*1,0 | 25 | м
КПСВЭВнг-LS 2*2*1,5 | 51.78 | м
КПСнг-FRHF 1*2*0,5 | 36.9 | м
КПСнг-FRHF 1*2*0,75 | 45.35 | м
КПСнг-FRHF 2*2*0,5 | 32 | м
КПСнг-FRHF 2*2*0,75 | 39.3 | м
КПСнг-FRLS 1*2*0,2 | 11.65 | м
КПСнг-FRLS 1*2*0,5 | 23.22 | м
КПСнг-FRLS 1*2*1,0 Кабель | 33.5 | м
КПСнг-FRLS 1*2*1,5 | 43 | м
КПСнг-FRLS 2*2*0,75 | 66.1 | м
КПСнг-FRLS(А) 1*2*0,75 | 30 | м
КПСнг(А)-FRLS 1*2*0,2 кабель | 13.5 | м
КПСнг(А)-FRLS 1*2*0,35 кабель | 22.4 | м
КПСнг(А)-FRLS 1*2*0,5 кабель | 29.2 | м
КПСнг(А)-FRLS 2*2*0,5 | 43.2 | м
КПСЭнг-FRHF 1*2*0,5 | 39.9 | м
КПСЭнг-FRHF 1*2*0,75 | 48.1 | м
КПСЭнг-FRHF 2*2*0,5 | 69.75 | м
КПСЭнг-FRLS 1*2*0,5 Огнестойкие кабели | 31.2 | м
КПСЭнг-FRLS 1*2*0,75 Огнестойкий кабель для систем | 37.9 | м
КПСЭнг-FRLS 1*2*1,0 | 33.5 | м
КПСЭнг-FRLS 1*2*1,5 | 62.95 | м
КПСЭнг-FRLS 1*2*2,5 Огнестойкие кабели | 125.9 | м
КПСЭнг-FRLS 2*2*0,5 Огнестойкий кабель для систем | 63.5 | м
КПСЭнг-FRLS 2*2*0,75 | 76 | м
КПСЭнг-FRLS 2*2*1,0 | 95 | м
КПСЭнг(А)-FRLS 1*2*1,5 | 113.5 | м
КПСЭнг(А)-FRLS 10*2*0,5 | 285 | м
КПСЭнг(А)-FRLS 5*2*0,5 | 176.4 | м
КСБнг(А)-FRLS 1*2*0,8 | 59.06 | шт
КСРВнг(А)-FRLS 1*2*0,2 (пл. сечения 0,2 мм кв) | 9.75 | м
КСРВнг(А)-FRLS 1*2*0,5 (пл. сечения 0,5 мм кв) | 22.1 | м
КСРВнг(А)-FRLS 1*2*0,75 (пл. сечения 0,75 мм кв) | 27.56 | м
КСРВнг(А)-FRLS 1*2*1,0 (пл. сечения 1,0 мм кв) | 34.45 | м
КСРВнг(А)-FRLS 1*2*1,5 (пл. сечения 1,5 мм кв) | 46.93 | м
КСРВнг(А)-FRLS 1*2*2,5 (пл. сечения 2,5 мм кв) | 66.95 | м
КСРВнг(А)-FRLS 2*2*0,2 (пл. сечения 0,2 мм кв) | 19.63 | м
КСРВнг(А)-FRLS 2*2*0,5 (пл. сечения 0,5 мм кв) | 40.82 | м
КСРВнг(А)-FRLS 2*2*0,75 (пл. сечения 0,75 мм кв) | 54.3 | м
КСРВнг(А)-FRLS 2*2*1,0 (пл. сечения 1,0 мм кв) | 66.17 | м
КСРВнг(А)-FRLS 2*2*1,5 (пл. сечения 1,5 мм кв) | 89.44 | м
КСРВнг(А)-FRLS 2*2*2,5 (пл. сечения 2,5 мм кв) | 133.9 | м
КСРП нг(А)-FRHF 1*2*0,80 мм | 46.6 | м
КСРП нг(А)-FRHF 2*0,50 мм | 19.8 | м
КСРПнг-FRHF 1х2х1,13 кабель | 68.8 | м
КСРЭВнг(А)-FRLS 1*2*0,5 (пл. сечения 0,5 мм кв) | 24.63 | м
КСРЭВнг(А)-FRLS 1*2*0,75 (пл. сечения 0,75 мм кв) | 30.87 | м
КСРЭВнг(А)-FRLS 1*2*1,0 (пл. сечения 1,0 мм кв) | 36.4 | м
КСРЭВнг(А)-FRLS 1*2*1,5 (пл. сечения 1,5 мм кв) | 50.44 | м
КСРЭВнг(А)-FRLS 1*2*2,5 (пл. сечения 2,5 мм кв) | 71.76 | м
КСРЭВнг(А)-FRLS 2*2*0,2 (пл. сечения 0,2 мм кв) | 21.06 | м
КСРЭВнг(А)-FRLS 2*2*0,5 (пл. сечения 0,5 мм кв) | 45.5 | м
КСРЭВнг(А)-FRLS 2*2*0,75 (пл. сечения 0,75 мм кв) | 54.6 | м
КСРЭВнг(А)-FRLS 2*2*1,0 (пл. сечения 1,0 мм кв) | 69.03 | м
КСРЭВнг(А)-FRLS 2*2*1,5 (пл. сечения 1,5 мм кв) | 91.39 | м
КСРЭВнг(А)-FRLS 2*2*2,5 (пл. сечения 2,5 мм кв) | 137.8 | м
Оптоволокно
ОКСТм-10-01-022-12-2,7 Кабель оптоволоконный | 46 | м
Провод установочный
Провод ПВ 1 6 | 35 | м
Провода парной скрутки для структурированных кабелей
КСВ 5 4х2х0,52 | 8212.5 | м
Провода соединительные для видео/аудисистем
Джек RJ-45 8P-8C CAT6 (со вставкой) REXANT | 12 | шт
Кабель микрофонный 2*0,25 100м синий PROCONNECT | 1960 | бухт
КММ 2x0,35 Кабель микрофонный экранированный | 19.4 | м
Розетка RJ-45 кат. 5Е одинарная, внешняя Hyperline SB-1-8P8C-C5e-WH | 70 | шт
ШВПМ 2х0,20 мм.кв. кабель | 2.39 | м
ШВПМ 2х0,35 | 4.21 | м
ШВПМ 2х0,50 мм.кв. кабель | 5.43 | м
ШВПМ 2х0,75 мм.кв. кабель | 7.4 | м
ШВЭП 4х0,12 провод | 7.18 | м
Провода телефонные распределительные
Кабель РК-75-4,8-312 | 26.25 | м
ЛТВ-В | 2670 | м
П-274 1 пара, многопровол.медными и стальными проводами, полиэтил. изоляция, 2,2х4,5 мм, сечение жи | 5.65 | м
ПВ3 1*2,5Б | 9.3 | м
ПВЖ 1х1,2 | 1.65 | м
ПРОВОД ПВ3-6.0 желто-зел.(У) | 23.4 | м
Провод ПКСВ 3*0,5 | 1.85 | м
Провод ПКСВ 4*0,5 | 2.45 | м
Провод ТСВ 100*2*0,5 | 328.6 | шт
Провод ТСВ 30*2*0,5 | 105 | м
ПРПВМ 2х0,9 | 5.3 | м
ПРППМ 2х0,9 | 4.3 | м
ПСПт 51 х2*0,52 | 4 | м
ПТВЖ 2х1,2 | 2.6 | м
ПТПЖ 2*1,2 | 2.6 | м
ПТПЖ 2х1,2 | 2.5 | м
Термоусаживаемая трубка ТУТ 40/20 желтая EKF | 43 | м
Термоусаживаемая трубка ТУТ 50/25 синяя EKF | 59 | м
Короб и металлорукав
Legrand
20*12.5 ВНУТР/ВНЕШ УГОЛ ИЗМЕНЯЕМ. (100шт.) | 44.55 | шт
20*12.5 КАБЕЛЬ/КАНАЛ (120м) | 39 | м
20*12.5 ПЛОСКИЙ УГОЛ ИЗМЕНЯЕМЫЙ (10шт.) | 54 | шт
20*12.5 Т-ОБРАЗНОЕ ОТВЕТВЛЕНИЕ (10шт.) | 62 | шт
60*16 ВНЕШНИЙ УГОЛ (10шт.) | 162 | шт
60*16 ВНУТРЕННИЙ УГОЛ (10шт.) | 146 | шт
60*16 ЗАГЛУШКА ТОРЦЕВАЯ (10шт.) | 48 | шт
60*16 КАБЕЛЬ/КАНАЛ 1 перегород (1120м) | 150.5 | м
Atlantic Inox 1000X800X300 (1шт.) | 66875 | шт
Batibox Суппорт 3п. 6-8м (5шт.) | 103 | шт
Batibox Суппорт 3п. 6-8м. | 276 | шт
DERIV.ANGLE 60X75X16 BLANC (10шт.) | 553 | шт
DLP Кабель-канал 105*35 | 360 | м
DLP Кабель-канал 150x50 | 905 | м
DLP Кабель-канал 80x50 | 369.51 | м
DLPLМиниплин.пл.б/пер.40х2 | 136.45 | м
DLPLМиниплин.пл.б/пер.40х20 | 136.45 | м
DLPLНакл. на стык 20х12,5 бел. | 20.6 | шт
DLPЗаглушка 80x35 | 118 | шт
DLPНакл. на стык крышки 65мм | 57 | шт
DLPНакл. на стык крышки 85мм | 57.6 | шт
DLPОтвод T на 150/220 | 542.3 | шт
DLPОтвод Т ш.80мм | 580 | шт
DLPПерегородка разделит. 50 мм | 119 | м
DLPУг.внутр. на выс.35мм | 267 | шт
DLPУг.плоск. д/ 50х80 бел. | 437.9 | шт
LEG-78816 Mosaic Рамка 6 модулей горизонтальная | 275 | шт
LEG77433Розетка Mosaic -6М 2P+E нем.стд.с защит. шт. двухстороннего соед. для монтажа в DLP65 с супп | 815 | шт
Legrand LR Автоматический выключатель 1Р 6А (С) 6kА 604802 | 320 | шт
Mos.Кор.накл. бел. 6/8м,в.40мм | 352.5 | шт
Mosaic cуппорт/рамка 2мод DLP на крышку 65мм | 51.84 | шт
MOSAIC RJ45 UTP кат5е 1мод бел | 180 | шт
MOSAIC RJ45 UTP кат5е 1мод бел (10шт.) | 180 | шт
Mosaic Выключатель 10АХ (1 модуль) (10шт.) | 105 | шт
Mosaic Выключатель 10АХ (2 модуля) (10шт.) | 145 | шт
Mosaic Коробка накладная бел. 2мод,H40мм (5шт.) | 72.5 | шт
Mosaic Коробка накладная бел. 2Х2м,H40мм (5шт.) | 297 | шт
Mosaic Коробка накладная бел. 6/8м,H40мм (5шт.) | 298 | шт
Mosaic Рамка 2 модуля (10шт.) | 35 | шт
Mosaic рамка 2мод д/уст на DLPlus | 157.43 | шт
Mosaic Рамка 4 модуля горизонтальная (10шт.) | 120 | шт
Mosaic Рамка 6 модулей (10шт.) | 235 | шт
Mosaic Розетка 2К+З нем.ст. (10шт.) | 240 | шт
Mosaic Розетка 2К+З нем.ст. винтовые зажимы (10шт.) | 120 | шт
Mosaic Розетка 2К+З нем.ст.в/заж. | 142 | шт
Mosaic Розетка RJ11 (1 модуль) (10шт.) | 170 | шт
Mosaic Розетка RJ11 (1 модуль) (10шт.) | 170 | шт
Mosaic Суппорт 1-местный (10шт.) | 32 | шт
Mosaic Суппорт 2-местный (10шт.) | 62.5 | шт
Mosaic Штекер TV простой F | 251.34 | шт
Mosaic-New Заглушка 1мод | 53.95 | шт
Mosaic-New Рамка 2 мод | 33.63 | шт
Mosaic-New Рамка 4 мод | 115.31 | шт
Mosaic-New Розетка комп. RJ45 1мод кат.5 | 169.6 | шт
Авт.Выкл. LR 1П C25A 6kA | 148 | шт
Адаптер 20х12,5/10 DLPlus | 79.08 | шт
Болт M6х8 ц (200шт) | 2 | шт
Гибкая крышка 65мм. Leg10602 | 228.5 | шт
Заглушка торц. 105*50 Leg10700 | 42 | м
Заглушка торцевая д/к-к 20х12.5 | 28.23 | шт
Заглушка торцевая д/к-к 20х12.5 (20шт.) | 35.8 | шт
Заглушка торцевая для к/к 80*50 бел. Leg10722 | 120 | шт
Кабель-канал 25*16 (100) LEGRAND | 75 | м
Кабель-канал 80*50 бел. LEG10419 | 352.58 | м
Кабель-канал пластик с/перегородкой 20х12,5 | 53.43 | м
КАБЕЛЬ/КАНАЛ 75*20 (2 перегород)(20м) | 205 | м
Кабельный канал DLP 80x35 | 153 | м
Короб 105*50 "Legrand" Одноканальный (10429) | 365 | м
Короб 20*12,5 "Legrand" Одноканальный (30008) белый (уп120м) | 39.25 | м
Короб 60*16 1 перегород. (1120м) | 148.8 | м
Короб 75*20 "Legrand" 2 перегородки (30033) белый (уп20м) | 225 | м
КОРОБКА ОТВЕТВИТЕЛЬНАЯ 110*110*50 откры (10шт.) | 206 | шт
Коробка уст Гипрок 2мод глуб.40 Batibox | 38.75 | шт
Коробка уст Гипрок верт/гориз 4/5мод глуб.40 Batibox | 113.71 | шт
Коробка уст ГИПРОК верт/гориз 6мод гл 40 Batibox | 123.08 | шт
Крышка к кабель-каналу 65мм DLP | 127.5 | м
Лента для уплотнения стыка со стеной (длина 5 м) | 60 | м
Накладка на стык H12,5 DLPlus | 12.25 | шт
Накладка на стык бок 35 DLP защелк | 26.5 | шт
Накладка на стык крышки 65 DLP | 46.63 | шт
Отвод т-образный для кабель-канала 105*50 DLP | 590 | м
Перегородка шириной 50мм для к/к 80*50,105*50 бел. Leg10582 | 120 | м
Пластина Cabstop 401х182 (1шт.) | 2343 | шт
Пластина Cabstop 501х182 (1шт.) | 2490 | шт
Плата перфорированная д/шкафов Atlantic (1000х 600) (1 шт.) | 4115.5 | шт
Р.DLP Кр.65 2XRJ45 Кат.6 FTP | 470 | шт
РАМКА 2Мгор.20*12.5-75*20 МОЗАИК (25шт.) | 237.5 | шт
Рамка 5м гор Белая MSC N | 201.31 | шт
Рамка 6м Белая MSC N | 276 | шт
Роз.DLP65 н.ст. 3X2К+З б/заж. | 815 | шт
Скоба на 35/50х80 DLP | 39.58 | шт
Суппорт 2мод универсал.(Mosaic-New,Celiane) | 30.45 | шт
Суппорт 4мод универсал.(Mosaic-New,Celiane) | 58.76 | шт
Суппорт 6мод универсал.(Mosaic-New,Celiane) | 98.84 | шт
Суппорт/Рамка 6 М Dlp Кр.65 | 175 | шт
Т-образный переходник в 3-х плоскостях для к/к 60х16 "Legrand | 170 | шт
Угол внешний для к/к 80*35 бел. Leg10602 | 398 | шт
Угол внутрений для к/к 80*35 бел. Leg10602 | 447 | шт
Угол внутрений для к/к 80*50 бел. Leg10602 | 278 | шт
Угол внутренний/внешний д/к-к 20*12.5 | 57.5 | шт
Угол плоский 105*50 Leg10786 | 253 | шт
Угол плоский д/к-к 60*16 (10шт.) | 182 | шт
Угол плоский для к/к 80*50 бел. Leg10767 | 405.5 | шт
Угол Т-обр 20*12,5 DLPlus | 61 | шт
Фломастер несмываемый ЧЕРН Leg 039598 | 150 | шт
Шкаф Atlantic 400х400х200 мет | 3900 | шт
Шкаф Atlantic IP 66 (1000х 800х300) нерж.ст. (1 шт.) | 59057.2 | шт
Шкаф настенный серии Alpha 12U, 560x600x450 мм, разборный | 8900 | шт
Аксессуары для короба
BRADY PWC-PK-1 (19.05x44.45) диаметр 10мм (120шт) | 1990 | упак
GAN 100 W0 СОЕДИНЕНИЕ НА СТЫК ДЛЯ СЕРИИ ТА-EN, TA-GN (10шт.) | 62 | шт
GAN 60 WO Cоединение на стык для ТА (20шт.) | 31 | шт
LAN 60x60 WO Заглушка для серии TA (10шт.) | 58 | шт
NEAV 60*60 WO Угол внешний (10шт.) | 203 | шт
NIAV 60*60 WO Угол внутренний (10шт.) | 187 | шт
NTAN 60x60 WO Отвод/соединение для ТА (10шт.) | 174 | шт
TA-GN 60x60 WO Короб с направляющими (Россия) (24м) | 198 | м
Внутренний угол КМВ 100*60 (24 шт) | 80 | шт
Заглушка КМЗ 100*60 (12 шт) | 80 | шт
Заглушка КМЗ 40*25 (74 шт) | 30 | шт
Крепление
Держатель в полиэт. упак. для труб d50 мм ПРОМРУКАВ | 6.5 | шт
Держатель для труб d25мм., Промрукав ( 100шт.) | 1.18 | шт
Крепежное устройство (Зажим) WAN-N (нейлон) | 26 | шт
Площадка самоклеющ. 20*20*3,6 | 82 | упак
Скоба пластмассовая D3-4мм (100 штук) | 0.4 | шт
Скоба пластмассовая D5-6мм (100 штук) | 0.35 | шт
Стяжка-хомут 150*4,8 (100шт.) | 35 | шт
Стяжка-хомут 4,8*250 мм полиамид (100) TDM | 80 | упак
Стяжка-хомут КСС 3*100 (б), нейлон | 14 | упак
Стяжка-хомут КСС 3*200 (б), нейлон | 35 | упак
Стяжка-хомут КСС 4*150 (б), нейлон | 43 | упак
Стяжка-хомут КСС 4*200 (б), нейлон | 55 | упак
Стяжка-хомут КСС 4*300 (б), нейлон | 85 | упак
Поворот 90 гр. КМП 25х16 ЭЛЕКОР (130шт.) ИЭК | 10 | шт
Поворот 90 гр. КМП 60х40 ЭЛЕКОР ИЭК | 100 | шт
Поворот 90 гр.КМП 100*60 (8 шт) | 80 | шт
Поворот 90 гр.КМП 40*25 (40 шт) | 13.5 | шт
Соединитель на стык КМС 100*60 (48 шт) | 80 | шт
Соединитель на стык КМС 40*25 (80 шт) | 30 | шт
Соединитель на стык КМС 60*40 | 100 | шт
Т-образный угол КМП 100*60 (8 шт) | 80 | шт
Т-образный угол КМП 40*25 (8 шт) | 30 | шт
Т-образный угол КМТ 25*16 ЭЛЕКОР (90шт.) ИЭК | 10 | шт
Тройник накладной 90 град.15*10 белый Рувинил | 6 | шт
Угол внешний к кабель-каналу 100*60 | 145 | шт
Угол внутренний к кабель-каналу 100*60 | 145 | шт
Угол наружний к кабель-каналу 100*60 | 145 | шт
Угол плоский к кабель-каналу 100*60 | 450 | шт
ДКС
DKS10033 PDD Коробка монтажная для VIVA DKC (10шт.) | 61 | шт
DKS45017 Телефонная розетка RJ-11 (21шт.) | 202.5 | шт
DKS45037 Компьютерная розетка RJ-45 кат.5E (21шт.) | 203 | шт
LAN 100X60 W0 ЗАГЛУШКА ДЛЯ СЕРИИ ТА-EN, TA-GN (10шт.) | 88.5 | шт
NEAV 100*60 W0 ВНЕШНИЙ ИЗМЕНЯЕМЫЙ УГОЛ ДЛЯ СЕРИИ TA-EN, TA-GN (10шт.) | 263.15 | шт
NIAV 100*60W0 ВНУТРЕННИЙ ИЗМЕНЯЕМЫЙ УГОЛ ДЛЯ СЕРИИ ТА-EN, TA-GN (10шт.) | 242.8 | шт
NTAN 100X60W0 ОТВОД/СОЕДИНЕНИЕ ДЛЯ СЕРИИ ТА-EN, TA-GN (10шт.) | 198.5 | шт
NTAN 100X60W0 ОТВОД/СОЕДИНЕНИЕ ДЛЯ СЕРИИ ТА-EN, TA-GN (10шт.) | 198.5 | шт
SEP-N 60/40 Разделитель RAL 9010 (40м) | 68.4 | м
SV Секционная дверь ШxГ 800x1600мм | 7440 | шт
TA-GN100X60W0 КОРОБ С НАПРАВЛЯЮЩИМИ (16м) | 271.5 | м
TS Распределит шкаф RAL7035 800x1600x500 | 22200 | шт
Кабел.хомуты 3.6х140(100шт).белый | 67 | шт
Кабел.хомуты 4.8х360(100шт).белый | 250 | шт
Кабел.хомуты 7.8х365(100шт).белый DKS25227 | 500 | шт
Кабель-канал TMC 15/1*17 (дл.2м) ДКС 00303 | 48.08 | м
Короб перфорированный (ШАГ 10мм) (40м) T1-E 40X40 G | 156.5 | м
Короб перфорированный (ШАГ 10мм) (40м) T1-E 60X40 G | 160 | м
Монт. база самокл. H=7.4мм 27*27 мм (100шт). белый DKS25427 | 540 | шт
Угол внеш.д/каб.-кан.15*17 AEM ДКС 00403 | 20.9 | шт
Угол внутр.д/каб.-кан.15*17 AIM ДКС 00390 | 16.72 | шт
Кабель-канал УралПак
15*10 Заглушка | 9 | шт
15*10 Переходник | 9 | шт
15*10 Поворот на 90 градусов | 9 | шт
15*10 Тройник | 9 | шт
15*10 Угол внутренний | 9 | шт
15*10 Угол наружный | 9 | шт
20*10 Заглушка | 8 | шт
20*10 Линейный переходник | 8 | шт
20*10 Тройник | 9 | шт
20*10 Угол внутренний | 9 | шт
25*16 Заглушка | 13 | шт
25*16 Линейный переходник | 9 | шт
40*16 Заглушка | 25 | шт
40*16 Тройник | 25 | шт
60х40 Заглушка Элекор | 100 | шт
Внешний угол КМВ 40*25 (60 шт) | 30 | шт
Внутренний угол КМВ 40*25 (60 шт) | 30 | шт
Внутренний угол КМВ 60*40 Элекор | 100 | шт
Кабель-канал 100*40 (24) с 2-м замком | 85 | м
Кабель-канал 100*60 (008) с 2-м замком | 107.5 | м
Кабель-канал 12*12 (130) с 2-м замком | 7.2 | м
Кабель-канал 15*10 (200-132) | 7.9 | м
Кабель-канал 16*16 (140-80) с 2-м замком | 9.2 | м
Кабель-канал 20*10 (160-96) | 10.1 | м
Кабель-канал 25*16 (100) Урал ПАК, с 2-м замком | 13 | м
Кабель-канал 25*25 (060) с 2-м замком | 21.5 | м
Кабель-канал 40*16 (056) Урал ПАК, с 2-м замком | 25.5 | м
Кабель-канал 40*25 (032) с 2-м замком | 26.5 | м
Кабель-канал 40*40 (024) Урал ПАК, с 2-м замком | 42.5 | м
Кабель-канал 60*40 (036) с 2-м замком | 60.3 | м
Кабель-канал 80*40 | 78 | м
Короб ИЕК
Внешний угол КМН 20*10 ЭЛЕКОР (120шт.) ИЭК | 8 | шт
Внешний угол КМН 25*16 ЭЛЕКОР (140шт.) ИЭК | 10 | шт
Внутренний угол КМВ 20*10 ЭЛЕКОР (120шт.) ИЭК | 8 | шт
Внутренний угол КМВ 25*16 ЭЛЕКОР (112шт.) ИЭК | 10 | шт
Короб 100*40 ЭЛЕКОР (008) ИЭК | 145 | м
Короб 100*60 ЭЛЕКОР (008) ИЭК | 146.5 | м
Короб 12*12 ЭЛЕКОР (120) ИЭК | 9.72 | м
Короб 15*10 ЭЛЕКОР (144) ИЭК | 9.9 | м
Короб 15*10 ЭЛЕКОР дуб. (144 м) ИЭК | 15 | шт
Короб 16*16 ЭЛЕКОР (84) ИЭК | 12.7 | м
Короб 20*10 ЭЛЕКОР (96) ИЭК | 12.75 | м
Короб 25*16 ЭЛЕКОР (50) ИЭК | 20.5 | м
Короб 25*25 ЭЛЕКОР (32) ИЭК | 25.37 | м
Короб 30/2*10 ЭЛЕКОР (64) ИЭК | 23 | м
Короб 40*16 ЭЛЕКОР (30) ИЭК | 29.6 | м
Короб 40*25 ЭЛЕКОР (24) ИЭК | 35 | м
Короб 40*40 ЭЛЕКОР (24) ИЭК | 44.95 | м
Короб 60*40 ЭЛЕКОР (18) ИЭК | 71 | м
Короб 80*40 ЭЛЕКОР (10) ИЭК | 107 | м
Т-образный угол КМТ 20*10 ЭЛЕКОР (90шт.) ИЭК | 8 | шт
Т-образный угол КМТ 60*40 ЭЛЕКОР ИЭК | 100 | шт
Короб Т-пласт
Короб 100*60 | 103 | м
Короб 16*16 Т-пласт | 7.88 | м
Короб 20х10 Т-Пласт (дл.2м) | 7.55 | м
Короб 30*10 | 23 | м
Короб 60*40 | 55 | м
Короб 60*60 | 43.75 | м
Короб 80*40 | 107 | м
Короб ЛНМЗ-50 | 175 | шт
Металлоизделия
Лист г/к 2,5мм 3сп5 | 48792 | тн
Лист х/к 1,0мм 08пс | 58208 | тн
Полоса 25*4*6*3сп5 | 53757 | тн
Проволока стальная 1,2мм ТОЧ ГОСТ 3282-74 | 76000 | тн
Труба д/у 15*2,8*6 | 59920 | тн
Труба д/у 20*2,8*6 | 59920 | тн
Труба д/у 40*3,0*5,8 | 59920 | тн
Труба д/у 50*3*5,8 | 59920 | тн
Уголок 35*35*3*6 | 50676 | тн
Швеллер 10У*11,7м | 50676 | тн
Металлорукав
Металлорукав МРПИ-15 (КВТ) Металлорукав в ПВХ изоляции (50м.) | 39.5 | м
Металлорукав Р3-Ц-Х 50 (20м) УРАЛПАК | 60 | м
Металлорукав Р3-ЦП-10 в ПВХ изоляции (50м.) | 23 | м
Металлорукав Р3-ЦП-12 в ПВХ изоляции (50м.) | 23.5 | м
Металлорукав Р3-ЦП-15 в ПВХ изоляции (50м.) | 26.5 | м
Металлорукав Р3-ЦП-8 в ПВХ изоляции (50м.) | 22 | м
Металлорукав РЗ-Ц 10 100 м | 13.14 | м
Металлорукав РЗ-Ц 12 (100) | 15 | м
Металлорукав РЗ-Ц 15 100м | 15.5 | м
Металлорукав РЗ-Ц 20 (50) | 22 | м
Металлорукав РЗ-Ц 22 50м | 18.27 | м
Металлорукав РЗ-Ц-8 (100м.) | 10.5 | м
Металлорукав РЗ-Ц-Х- 38 (25м) | 48.37 | м
Металлорукав РЗ-Ц-Х-10 100м | 13.14 | м
Металлорукав РЗ-Ц-Х-12 | 13.5 | м
Металлорукав РЗ-Ц-Х-15 (100м.) | 15 | м
Металлорукав РЗ-Ц-Х-20 | 21.7 | м
Металлорукав РЗ-Ц-Х-25 | 30.25 | м
Металлорукав РЗ-Ц-Х-32 | 37.9 | м
МЕТАЛЛОРУКАВ РЗ-ЦX d 18 мм (50м) | 20.5 | м
Металлорукав РЗ-ЦП в ПВХ изоляции (аналог МРПИ) - 20 мм черный (50), м | 41 | м
Металлорукав РЗ-ЦП в ПВХ изоляции (аналог МРПИ) - 25 мм черный (20), м | 62 | м
Металлорукав РЗ-ЦП в ПВХ изоляции (аналог МРПИ) - 32 мм черный (20), м | 80 | м
Металлорукав РЗ-ЦП в ПВХ изоляции (аналог МРПИ) - 38 мм черный (20), м | 99 | м
Металлорукав РЗ-ЦП в ПВХ изоляции (аналог МРПИ) - 50 мм черный (20), м | 127 | шт
Металлорукав РЗ-ЦП в ПВХ изоляции 60 черный (10 м) (Аналог МРПИ) | 290 | м
Металлорукав РЗ-ЦП в ПВХ изоляции 75 черный (10 м) (Аналог МРПИ) | 531 | м
Металлорукв 16 | 14.82 | м
МРПИ 20 (КВТ) Металлорукав в ПВХ изоляции (50м.) | 52 | м
МРПИ 25 Металлорукав в ПВХ изоляции (50м) | 70 | м
МРПИ 32 Металлорукав в ПВХ изоляции (25м) | 107 | м
Скоба оцинкованная двухлапковая d-10мм (100 шт.) | 2 | шт
Скоба оцинкованная двухлапковая d-16мм (100 шт.) | 3 | шт
Скоба оцинкованная двухлапковая d-20мм (100 шт.) | 6 | шт
Крепёжные элементы и аксессуары к ним
Rexant-Стяжки
Площадка для крепления стяжки 22.2х16 мм 100 шт БЕЛАЯ REXANT | 80 | упак
Стяжка пластиковая 140 мм | 1 | шт
Хомут широкий nylon 8,0х300 мм 100 шт белый REXANT | 213 | упак
Хомут широкий nylon 8,0х200 мм 100 шт белый REXANT | 136 | упак
Хомут nylon 2,5 х 120 мм 100 шт белый REXANT | 15 | упак
Хомут nylon 2,5х100 мм 100 шт белый REXANT | 15 | упак
Хомут nylon 2,5х100 мм 100 шт черный REXANT <07-0101> | 15 | упак
Хомут nylon 2.5 х 60 мм 100 шт белый REXANT <07-0060> | 7.7 | упак
Хомут nylon 2.5 х 60 мм 100 шт черный REXANT <07-0061> | 7.7 | упак
Хомут nylon 2.5 х 80 мм 100 шт белый REXANT <07-0080> | 10 | упак
Хомут nylon 2.5 х 80 мм 100 шт черный REXANT <07-0081> | 10 | упак
Хомут nylon 3,0х150 мм 100 шт белый REXANT | 23 | упак
Хомут nylon 4,0х200 мм 100 шт белый REXANT | 50 | упак
Хомут nylon 4,0х250 мм 100 шт белый REXANT | 65 | упак
Хомут nylon 4,0х300 мм 100 шт белый REXANT | 78 | упак
Хомут nylon 5,0 х 300 мм 100 шт белый REXANT | 100 | упак
Хомут nylon 5,0х350 мм 100 шт белый REXANT | 120 | упак
Хомут nylon 5,0х400 мм 100 шт белый REXANT | 125 | упак
Хомут nylon 5.0 х 500 мм 100 шт белый REXANT | 151.8 | упак
Хомут nylon 8,0х500 мм 100 шт белый REXANT | 370 | упак
Хомут под винт nylon 3,6х150 мм 100шт белый REXANT | 82 | упак
Хомут под винт nylon 4,8х200 мм 100шт белый REXANT | 104 | упак
Электромонтажные экспресс-клеммы REXANT (аналог WAGO) серии 773-322 | 2.1 | шт
Аксессуары для крепежа
WAGO 222-415 клеммы на 5 проводников (с рычагами) 5x0,08-4/2,5 мм2 | 30 | шт
Заглушка, 1 модуль (63шт.) | 12.5 | шт
Зажим наборный ЗНИ-6мм2 (JXB50А) серый (50шт.) ИЭК | 8.6 | шт
Консоль ВМ осн.150 | 85.6 | шт
Консоль с опорой ML облегченная осн. 100 | 95.2 | шт
Консоль с опорой ML облегченная осн. 100 опора 125 (20шт.)-DKS34105 | 94.5 | шт
Консоль с опорой ML осн. 100 опора 125 (20шт.) | 113 | шт
крепление к потолку SSM (1шт.) | 372.5 | шт
Крючок-кольцо 6*64 | 8.38 | шт
КФ-01М Клеящийся зажим для фольги | 12 | шт
Маркер кабельный 0-9 комплект 10 роликов (от 3.6 до 7.4 мм) REXANT | 485 | шт
Маркер кабельный 0-9 комплект в блистере (от 4 до 6 мм) REXANT | 105 | шт
Микродрель с насадками в кейсе, (HT-800) (HY-DP09) REXANT | 630 | шт
Монтажный профиль PSM толщ.2,5 L 3000 (3м) | 270 | шт
Набор инструмента "HOBBY", (HT-126) (HY-126) REXANT | 260 | шт
Направляющ,под лоток SPC осн,B200 | 183.93 | шт
Насадка крестообразная Philips №3/25 | 448.12 | упак
Насадка крестообразная Pozi №2/50 | 5.8 | шт
П-образный профиль PSL, L2000, толщ.1,5 мм | 187.5 | м
П-образный профиль PSL, L3000, толщ.1,5 мм | 201 | м
Перфопрофиль Z К241гр.2м 62х32х2 | 240 | шт
Перфопрофиль Z-обр 62х32х2000гр 2 К24 | 536 | шт
Пластина крепежная H50 GTO 37301 | 31 | шт
Профиль К-239 2,5м (Z-образ.) | 450 | шт
Скоба 16мм круглая (50шт) АББ сер (LUC05780.) | 300 | упак
Скоба металл.двухлапковая d10мм ИЭК | 5.5 | шт
Скоба эл/установочная №6 | 13.35 | шт
Тестер-пробник отвертка (прозрачная) (MS-18) MEET | 50 | шт
ТМС 22/1X10 WO CO САТНАРТНЫЙ С КРЫШКОЙ (118М) | 21.5 | м
ТМС Миниканал 50*20 | 83 | м
Труба гибкая 20мм с/пр (100м) гибкая | 4.2 | м
Трубка Тв-40 ПВХ 3мм | 3 | м
Угол CPO 90 горизонтальный 90° 100*50 (1шт.) | 436 | шт
Шпилька М8х2000 | 59 | м
Анкеры и Дюбели
Анкер забивной М8 (100 штук) | 8 | шт
Анкер М8 с болтом ст. | 28.66 | шт
Анкер рамный 10*152 | 7.25 | шт
Анкерный болт 10х85 (50 шт) | 9 | шт
Анкерный болт 12х100 (50 шт) | 13 | шт
Анкерный болт 8*60 | 5.5 | шт
Анкерный болт 8*90 | 7.2 | шт
Анкерный болт 8х80 (50 шт) | 6 | шт
Анкерный болт с кольцом 8*40 | 12 | шт
Гайка М8 | 1.2 | шт
Дюбель 6*30 полипропиленовый (по 500 штук) | 80 | упак
Дюбель 6*30 полипропиленовый (по 5000 штук) | 660 | упак
Дюбель 6*35 многофункциональный (по 300 штук) | 99 | упак
Дюбель 6*35 многофункциональный (по 3000 штук) | 900 | упак
Дюбель 6*40 полипропиленовый | 0.22 | шт
Дюбель 6*40 распорный с шурупом | 0.53 | шт
Дюбель 6*40 с шипами распорный (по 400 штук) | 82 | упак
Дюбель металич для пустотелых конструкций 4*32 | 5 | шт
Дюбель многофункциональный,ПНД 6*35 БК | 0.3 | шт
Дюбель п/пропиленовый 6*35 | 0.22 | шт
Дюбель пластмассовый 5х30 | 0.65 | шт
Дюбель распорный с шипами,ПНД 6*40 | 0.17 | шт
Дюбель с шурупом 6*35 OMAX (цилиндри. бортик) | 0.7 | кг
Дюбель с шурупом 6*35 цилиндрический борт (по 150 штук) | 69 | упак
Дюбель с шурупом 6*35 цилиндрический борт (по 1500 штук) | 640 | упак
Дюбель с шурупом 6*40 (по 150 штук) | 70 | упак
Дюбель с шурупом 6*40 полипропиленовый (по 1500 штук) | 780 | упак
Дюбель с шурупом 6*60 Потайной борт "Омах" (100 шт) | 70 | шт
Дюбель с шурупом 6*60 Потайной борт "Омах" (1000 шт) | 665 | упак
Дюбель с шурупом 8*60 потайной борт (по 50 штук) | 60 | упак
Дюбель с шурупом 8*60 потайной борт (по 500 штук) | 460 | упак
Дюбель с шурупом 8*60 потайной борт В1-640 гр (по 75 штук) | 95 | упак
Дюбель с шурупом 8*80 потайной борт (по 500 штук) | 778 | упак
Дюбель с шурупом 8*80 потайной борт В1-900 гр (по 85штук) | 130 | упак
Дюбель-гвоздь 4,5*60 | 167 | кг
Дюбель-гвоздь 6*35 | 0.44 | шт
Дюбель-гвоздь 6*40 | 0.62 | шт
Дюбель-гвоздь 8*80 | 2 | шт
Дюбель-гвоздь метал под пистолет 4,5*50 | 182.5 | кг
Дюбель-гвоздь метал под пистолет 4,5*60 | 162 | кг
Дюбель-хомут 5-10 (100 шт.) <07-4501> | 65 | упак
Латунный разрезной анкер М8 | 18.9 | шт
Шайба М8 белый | 1.6 | шт
Шайба, белого цвета М6 (200шт.)CM120600 | 0.8 | шт
Шпилька М6х1000 CM200601 | 33 | м
Шпилька М8 | 60 | м
Гвозди, болты, гайки, винты, шайбы
Болт шестигранный оцинкованный М10*50 | 3.9 | шт
Винт М5, оцинк. полусфера | 1.68 | шт
Винт М5, с потайной головкой | 1.2 | шт
Гайка шестигранная,м 8 бк | 0.74 | шт
ГАЙКА БЕЛОГО ЦВЕТА M6 | 0.5 | шт
ГАЙКА БЕЛОГО ЦВЕТА M8 | 1.1 | шт
Гайка М10, оцинкованная | 1.3 | шт
Гайка М5, оцинкованная | 24.3 | шт
Гвозди весовые сапожные | 307 | кг
Гвозди строительные 1,8*32 | 64 | кг
Гвозди строительные 3*70 | 46 | кг
Гвозди строительные 4*100 | 35 | кг
Гвозди строительные 4*120 | 35.16 | кг
ШАЙБА БЕЛОГО ЦВЕТА M6 | 0.56 | шт
Шайба М8 DKC | 1.2 | шт
Шайба плоская увеличенная 8 бк | 1 | шт
Крепёж для гофро-труб
Держатель с фиксатором d16мм (100/1000 ) | 3.5 | шт
Держатель с фиксатором d20мм (100/1000 ) | 3.5 | шт
Крепеж-клипса для труб d16мм (100/2000) | 0.8 | шт
Крепеж-клипса для труб d20мм (100/1500) | 1 | шт
Крепеж-клипса для труб d25мм (100/1300) | 1.2 | шт
Крепеж-клипса для труб d32мм (50) | 2 | шт
Муфта вводная для гофротрубы ПВХ d16мм (50) предн. для удоб. соединения гофрированной трубы с коробк | 15 | шт
Муфта вводная для гофротрубы ПВХ d20мм (50) предн. для удоб. соединения гофрированной трубы с коробк | 16 | шт
Муфта вводная для гофротрубы ПВХ d25мм (50) предн. для удоб. соединения гофрированной трубы с коробк | 16 | шт
Муфта вводная для гофротрубы ПВХ d32мм (50) предн. для удоб. соединения гофрированной трубы с коробк | 17.85 | шт
Муфта соединительная для трубы 16мм предназ. для прямого соединения гофрированных и гладких тр | 2.1 | шт
Муфта соединительная для трубы 20мм предназ. для прямого соединения гофрированных и гладких тр | 2.5 | шт
Сальник MG 16 диаметр проводника 6-10мм IP68 TDM | 7.1 | шт
Сальник MG 20 диаметр проводника 9-14мм IP68 TDM | 11.5 | шт
Сальник MG 25 диаметр проводника 13-18мм IP68 TDM | 14.85 | шт
Тройник соединительный для трубы 16мм (50) предназначен для разветвления гофрированных труб | 5 | шт
Тройник соединительный для трубы 20мм (50) предназначен для разветвления гофрированных труб | 5.9 | шт
Угол 90° соединительный для трубы 16мм (50) используется для стыковки гладких жестких труб | 4.5 | шт
Угол 90° соединительный для трубы 20мм (50) используется для стыковки гладких жестких труб | 5.5 | шт
Лотки
КЛЗТ-100пр OSTEC Крышка лотка 100*15*2500 (30м) | 90.6 | м
КНПЛБ-100 OSTEC Кронштейн настенный для проволочного лотка безвинтовой 100мм (50шт) | 68.5 | шт
Крышка CPO 90 на угол горизонтальный 90° осн. 100 (1шт.) | 269 | шт
Крышка лот 200 с заз L3000 | 200 | м
Крышка на лот с заз.осн.200 L 3000 | 180.3 | м
Крышка на лоток с заземлением осн. 100 L 3000 (3м) (упак.24м.) | 173 | м
Крышка на лоток с заземлением осн. 50 L 3000 (3м) (упак.36м.) | 88.9 | м
Крышка с заземлением на лоток осн. 50*50 | 96 | м
КУПТп-100 OSTEC Крышка к Углу плоскому плавному 90 град. к лотку 100*50 (10шт) | 80 | шт
Лестничный лоток перфорированный 50х300 L 3000 | 338 | м
Лоток неперфорированный 100х50 L 3000 (3м) (упак.36м.) | 173 | м
Лоток неперфорированный 200х50х3000 35024 | 260 | м
Лоток неперфорированный 50*50 L2000 | 141 | м
Лоток неперфорированный 50*50L 3000(3м) (упак.36м.)-DKS35020 | 136 | м
Лоток перфорированный 100х50 L 3000 (3м) (упак.36м.) | 173 | м
Лоток перфорированный 200х50 L 3000 | 265 | м
Лоток перфорированный 400х50 L 3000 | 458.8 | м
ЛПМЗТ-100пр OSTEC мет. лоток перф.трубчатый 100*50*2500 (20м) | 113.6 | м
УПТп-100 OSTEC Угол плоский плавный 90 град. к лотку 100*50 (10шт.) | 285.6 | шт
Саморезы-шурупы
Саморез 3,5*11 "клоп" цинк сверло | 0.2 | шт
Саморез 3,5*11 "клоп" черный сверло | 0.3 | шт
Саморез 3,5*19 крупная резьба | 175 | кг
Саморез 3,5*19 крупная резьба | 0.24 | шт
Саморез 3,5*25 G потай, крупная резьба, оксид (13 000 шт) | 1670 | упак
Саморез 3,5*25 G потай, крупная резьба, оксид (200 шт) КЕ-135 | 41 | упак
Саморез 3,5*25 G потай, крупная резьба, оксид (200 шт) КЕ-80 | 40 | упак
Саморез 3,5*25 G потай, крупная резьба, оксид В1-1кг сверло (1000 шт) G | 190 | упак
Саморез 3,5*25 G потай, частая резьба, оксид В1-1кг (860 шт) | 155 | упак
Саморез 3,5*25 крупная резьба | 0.16 | шт
Саморез 3,5*25 частая резьба | 0.17 | шт
Саморез 3,5*32 G потай, крупная резьба, оксид (10000 штук) | 1525 | упак
Саморез 3,5*32 G потай, крупная резьба, оксид (800 штук) | 175 | упак
Саморез 3,5*32 G потай, крупная резьба, оксид В1 (800штук) | 237 | упак
Саморез 3,5*32 крупная резьба | 0.4 | шт
Саморез 3,5*32 потай, крупная резьба, оксид В1-1кг (640 штук) | 195 | упак
Саморез 3,5*35 G потай, крупная резьба, оксид (7000 штук) | 1450 | упак
Саморез 3,5*35 G потай, крупная резьба, оксид (700штук) | 165 | упак
Саморез 3,5*35 G потай, крупная резьба, оксид В1 (800 штук) | 212 | упак
Саморез 3,5*35 частая резьба потойная головка | 0.2 | шт
Саморез 3,5*41 G потай, крупная резьба, оксид (500 штук) | 120 | упак
Саморез 3,5*41 G потай, крупная резьба, оксид В1-1кг (550 шт.) | 142 | упак
Саморез 3,5*45 G потай, крупная резьба, оксид (1 кг) К-210 | 115 | упак
Саморез 3,5*45 G потай, крупная резьба, оксид (500 штук) | 135 | упак
Саморез 3,5*45 G потай, крупная резьба, оксид (5000 штук) | 1025 | упак
Саморез 3,5*45 G потай, крупная резьба, оксид K-135 (200 штук) | 60 | упак
Саморез 3,5*45 крупная резьба бк 500 | 0.25 | шт
Саморез 3,5*45 потай, крупная резьба, оксид G В1-1кг(500шт.) | 87 | упак
Саморез 3,5*45 потай, частая резьба, оксид В1-1кг(500шт.) | 145 | упак
Саморез 3,5*51 потай, крупная резьба, оксид В-1 1кг (425шт.) | 125 | упак
Саморез 3,5*51 потай, частая резьба, оксид В1-1кг(400шт.) | 140 | упак
Саморез 3,5*55 крупная резьба | 169 | кг
Саморез 3,8*64 крупная резьба В1-0,5 кг (160 шт.) | 71 | упак
Саморез 4,2*13 полусфера-прессшайба, цинк (1кг) K-185 | 131 | упак
Саморез 4,2*13 полусфера-прессшайба, цинк В1-1 кг (700шт.) | 135 | упак
Саморез 4,2*13 полусфера-прессшайба, цинк, сверло В1-1кг (700шт.) | 178 | упак
Саморез 4,2*13 прессшайба | 194 | кг
Саморез 4,2*13 прессшайба сверло | 225 | кг
Саморез 5*25 крупная резьба | 0.36 | шт
Саморез 5*25 универсальный | 0.37 | шт
Саморез 6,3*32 по металлу | 175 | кг
Саморез 6*30 универсальный | 0.72 | шт
Шуруп 3,5*35 потай, желтый цинк (10000 шт) | 1653 | упак
Шуруп 3,5*35 потай, желтый цинк (500 шт) коробка | 118 | упак
Шуруп 3,5*35 потай, желтый цинк В1-1кг (685 шт) | 145 | упак
Шуруп 3,5*35, потойная головка | 0.29 | шт
Шуруп 3,5*45 потай, желтый цинк В1-1 кг (550 шт.) | 138 | упак
Шуруп 3,5*45 потойная головка,желтый цинк | 0.2 | шт
Шуруп 5*25 потай желтый | 119 | кг
Шуруп 5*25 потай жёлтый (15000 штук) | 1767.15 | упак
Шуруп 5*25 потай, желтый цинк В1-1,5 кг (640 шт.) | 153.55 | упак
Скотч-локи
Скотч-Лок изолированный (K4) REXANT | 3.5 | шт
Скотч-Лок изолированный FD-6176 (K1) | 2.15 | шт
Скотч-Лок изолированный FD-6177 (K2) | 2.6 | шт
Скотч-Лок изолированный FD-6178 (K3) | 3.25 | шт
Скотч-Лок изолированный FD-6179 (K4) | 4.3 | шт
Универсальная многоразовая 2-проводная клемма (0,08-2,5 (4) мм2) 50шт. WAGO 222-412 | 8.5 | шт
Универсальная многоразовая 3-проводная клемма (0,08-2,5 (4) мм2) 50шт. WAGO 222-413 | 10 | шт
Универсальная многоразовая 5-проводная клемма (0,08-2,5 (4) мм2) 40шт. WAGO 222-415 | 17.5 | шт
Электромонтажная экспресс-клемма REXANT серии 773-302 2*2.5мм на 2 с пастой | 3.1 | шт
Электромонтажная экспресс-клемма REXANT серии 773-308 8*2.5мм на 8 с пастой | 7 | шт
Трос
Зажим для стальных канатов DIN 741 3 мм | 4.03 | шт
Зажим для стальных канатов DIN 741 5 мм | 5.5 | шт
Талреп Крюк-кольцо 8*110 | 60 | шт
Талреп Крюк-кольцо М-5 | 60 | шт
Талреп М10 Крюк-кольцо | 60 | шт
Трос для растяжки 1,5 мм (200 м.) | 820 | бухт
Трос для растяжки 2 мм DIN 3055 (200 м.) | 950 | бухт
Трос для растяжки 2 мм в оплетке (100м.) | 390 | бухт
Трос для растяжки 3 мм DIN 3055 (200 м.) | 1204 | бухт
Трос для растяжки 4 мм DIN 3055 (200 м.) | 1750 | бухт
Трос для растяжки 4/5 мм в оплетке (200 м.) | 1910 | бухт
Трос стальной в ПВХ изоляции 2,0 мм (20 м.) | 70 | бухт
Трос стальной в ПВХ изоляции 2,0 мм (200 м.) | 630 | бухт
Трос стальной в ПВХ изоляции 2,5 мм (200 м.) | 798 | бухт
Трос стальной в ПВХ изоляции 3,0 мм (20 м.) | 120.4 | бухт
Трос стальной в ПВХ изоляции 3,0 мм (200 м.) | 1330 | бухт
Трос стальной в ПВХ изоляции 4,0 мм (100 м.) | 931 | бухт
Трос стальной в ПВХ изоляции 4,0 мм (20 м.) | 187 | бухт
Трос стальной в ПВХ изоляции 5,0 мм (100 м.) | 1430 | бухт
Трос стальной в ПВХ изоляции 6,0 мм (150 м.) | 2700 | бухт
Термоусадочные трубки
Набор термоусадочных трубок №1 (АВТО) REXANT | 15.5 | шт
Набор термоусадочных трубок №2 (АВТО импорт) REXANT | 33.6 | шт
Набор термоусадочных трубок №3 (АССОРТИ) REXANT | 21 | шт
Набор термоусадочных трубок №4 (РЫБОЛОВ) REXANT | 21 | шт
Набор термоусадочных трубок №5 (СТАНДАРТ) REXANT | 22.4 | шт
Набор термоусадочных трубок №6 (МАКСИМУМ) REXANT | 25.2 | шт
Термоусадка белая 12.0/6.0 мм 1м REXANT | 9.8 | шт
Термоусадка белая 2.0/1.0 мм 1м REXANT | 2 | шт
Термоусадка желтая 12.0/6.0 мм 1м REXANT | 8 | шт
Термоусадка желтая 6.0/3.0 мм 1м REXANT | 4 | шт
Термоусадка зеленая 12.0/6.0 мм 1м REXANT | 8 | шт
Термоусадка зеленая 2.0/1.0 мм 1м REXANT | 2 | шт
Термоусадка красная 2.0/1.0 мм 1м REXANT | 2 | шт
Термоусадка красная 6.0/3.0 мм 1м REXANT | 5.1 | шт
Термоусадка синяя 12.0/6.0 мм 1м REXANT | 9.8 | шт
Термоусадка синяя 6.0/3.0 мм 1м REXANT | 5.1 | шт
Термоусадка черная 2.0/1.0 мм 1м REXANT | 2.5 | шт
Термоусадка черная 6.0/3.0 мм 1м REXANT | 5.1 | шт
Труба ПВХ d=25 | 21.25 | шт
Товары хозяйственные
Банка 800 мл прозрачная | 5 | шт
Зажим винтовой ЗВИ-5 1,5-4мм2 12пар (10шт.) ИЭК | 16.2 | шт
Кабель USB 2.0 A-->B (1.8м) | 55 | шт
Кисть мочальная | 11 | шт
Крышка к банке 1л прозр. | 2 | шт
Лестницы двухсекционные универсальные алюминиевые
Лестница алюминевая 2*10 (5210) Алюмет Л-2.28м H-4.78м Ш-33,5/39.2 M-9.1кг | 3900 | шт
Лестница алюминевая 2*11 (5211) Алюмет Л-3.10м H-5.06м Ш-33,5/39.2 M-10.4кг | 4585 | шт
Лестница алюминевая 2*12 (5212) Алюмет Л-3.38м H-5.62м Ш-33,5/39.2 M-11.7кг | 5062.5 | шт
Лестница алюминевая 2*13 (5213) Алюмет Л-3.66м H-6.18м Ш-33,5/39.2 M-12.5кг | 5420 | шт
Лестница алюминевая 2*15 (6215) Алюмет Л-4.51м H-8.15м Ш-33,5/39.2 M-19.6кг | 8480 | шт
Лестница алюминевая 2*16 (6216) Алюмет Л-4.51м H-8.15м Ш-33,5/39.2 M-19.6кг | 8476 | шт
Лестница алюминевая 2*17 (6217) Алюмет Л-4.79м H-8.71м Ш-33,5/39.2 M-20.7кг | 8970 | шт
Лестница алюминевая 2*18 (6218) Алюмет Л-5.07м H-9.27м Ш-33,5/39.2 M-21.8кг | 9550 | шт
Лестница алюминевая 2*6 (5206) Алюмет Л-1.68м H-2.52м Ш-33,5/39.2 M-5.3кг | 2370 | шт
Лестница алюминевая 2*7 (5207) Алюмет Л-1.96м H-3.08м Ш-33,5/39.2 M-6.0кг | 2720 | шт
Лестница алюминевая 2*8 (5208) Алюмет Л-2.24м H-3.64м Ш-33,5/39.2 M-7.2кг | 3465 | шт
Лестница алюминевая 2*9 (5209) Алюмет Л-2.52м H-4.20м Ш-33,5/39.2 M-8.0кг | 3480 | шт
Лестницы односекционные алюминиевые
Лестница алюминевая 1*10 (5110) Алюмет H-2.79м Ш-33,5 M-3.6кг | 1770 | шт
Лестница алюминевая 1*11 (5111) Алюмет H-3.07м Ш-33,5 M-3.9кг | 1870 | шт
Лестница алюминевая 1*12 (5112) Алюмет H-3.35м Ш-39,2 M-4.8кг | 2250 | шт
Лестница алюминевая 1*13 (5113) Алюмет H-3.63м Ш-39,2 M-5.2кг | 2450 | шт
Лестница алюминевая 1*14 (5114) Алюмет H-3.91м Ш-39,2 M-5.6кг | 2688 | шт
Лестница алюминевая 1*15 (5115) Алюмет H-4.20м Ш-39,2 M-6.6кг | 2930 | шт
Лестница алюминевая 1*16 (5116) Алюмет H-4.48м Ш-39,2 M-7.1кг | 3195 | шт
Лестница алюминевая 1*17 (5117) Алюмет H-4.76м Ш-39,2 M-7.5кг | 2930 | шт
Лестница алюминевая 1*18 (5118) Алюмет H-5.07м Ш-39,2 M-8.0кг | 3105 | шт
Лестница алюминевая 1*6 (5106) Алюмет H-1.67м Ш-33,5 M-2.1кг | 1038 | шт
Лестница алюминевая 1*7 (5107) Алюмет H-1.95м Ш-33,5 M-2.5кг | 1176 | шт
Лестница алюминевая 1*8 (5108) Алюмет H-2.23м Ш-33,5 M-2.9кг | 1351 | шт
Лестница алюминевая 1*9 (5109) Алюмет H-2.51м Ш-33,5 M-3.2кг | 1558 | шт
Лестницы трехсекционные универсальные алюминиевые
Лестница алюминевая 3*10 (5310) Алюмет Л-2.82м У-4.76м H-6.46м Ш-33,5/39.2/44.5 M-14.3кг | 7683 | шт
Лестница алюминевая 3*11 (5311) Алюмет Л-3.10м У-5.04м H-7.02м Ш-33,5/39.2/44.5 M-16.1кг | 6895 | шт
Лестница алюминевая 3*12 (5312) Алюмет Л-3.38м У-5.06м H-7.86м Ш-33,5/39.2/44.5 M-17.5кг | 7425 | шт
Лестница алюминевая 3*12 (6312) Алюмет Л-3.39м У-5.89м H-8.43м Ш-33,5/39.2/44.5 M-22.1кг | 9160 | шт
Лестница алюминевая 3*13 (5313) Алюмет Л-3.67м У-6.45м H-9.27м Ш-33,5/39.2/44.5 M-23.8кг | 8665 | шт
Лестница алюминевая 3*13 (6313) Алюмет Л-3.67м У-6.45м H-9.27м Ш-33,5/39.2/44.5 M-23.8кг | 10100 | шт
Лестница алюминевая 3*14 (6314) Алюмет Л-3.95м У-7.01м H-10.11м Ш-33,5/39.2/44.5 M-27.5кг | 10715 | шт
Лестница алюминевая 3*6 (5306) Алюмет Л-1.68м У-2.51м H-3.36м Ш-33,5/39.2/44.5 M-7.8кг | 3600 | шт
Лестница алюминевая 3*6 (5308) Алюмет Л-2.24м У-3.63м H-5.04м Ш-33,5/39.2/44.5 M-10.7кг | 4490 | шт
Лестница алюминевая 3*6 (5309) Алюмет Л-2.52м У-4.19м H-5.88м Ш-33,5/39.2/44.5 M-11.9кг | 5940 | шт
Лестница алюминевая 3*7 (5307) Алюмет Л-1.96м У-3.07м H-3.93м Ш-33,5/39.2/44.5 M-8.9кг | 4450 | шт
Лестница алюминиевая 3*15 (6315) Алюмет Л-4.23м У-7.57м H-10.95м Ш-33,5/39.2/44.5 M-27.4кг | 11556 | шт
Стабилизатор напряжения ССК-1-1,2-220 | 4357 | шт
Стабилизатор напряжения ШТИЛЬ R 18000-3 | 99350 | шт
Сталь листовая 3 ГОСТ 17715-72, 450*200*3 мм | 750 | шт
Стремянки алюминиевые
Алюминиевая стремянка AМ703 3-ступени H(рабоч)-2.7м Ш-42 M-3.3кг Длина-130 | 890.5 | шт
Алюминиевая стремянка AМ704 4-ступени H(рабоч)-2.9м Ш-44 M-3.3кг Длина-153 | 1095 | шт
Алюминиевая стремянка AМ705 5-ступени H(рабоч)-3.1м Ш-46 M-3.1кг Длина-175 | 1270 | шт
Алюминиевая стремянка AМ706 6-ступени H(рабоч)-3.3м Ш-49 M-4.5кг Длина-198 | 1606 | шт
Алюминиевая стремянка AМ707 7-ступени H(рабоч)-3.5м Ш-44 M-5.3кг Длина-221 | 1790 | шт
Алюминиевая стремянка AМ708 8-ступени H(рабоч)-3.7м Ш-54 M-3.3кг Длина-244 | 2002 | шт
Алюминиевая стремянка AМ709 9-ступени H(рабоч)-3.9м Ш-56 M-7.5кг Длина-267 | 3025 | шт
Алюминиевая стремянка AМ710 10-ступени H(рабоч)-4.1м Ш-58 M-8.0кг Длина-290 | 3315 | шт
Стремянки стальные (металлические) из профиля 40мм х 20мм
Лестница стремянка 3,63 м, 5 м | 4620 | шт
Лестница стремянка стальная 10 ступ | 2245 | шт
Лестница стремянка стальная 10 ступ. | 1924 | шт
Лестница стремянка стальная 8 ступ. | 1790 | шт
Лестница стремянка стальня 6 ступ. | 1385 | шт
Лестница стремянка стальня 7 ступ. | 1590 | шт
Лестнца стермянка стальная 3 ступ. | 1508 | шт
Стремянка стальная 3 ступ. | 1510 | шт
Трансформер
Лестница трансформер 4413 (T444) | 6656.25 | шт
Электроинструмент и расходные материалы
Автотестер универсальный , черный REXANT | 55 | шт
Аппарат высокого давления (мойка) Karcher K 5.700 (1.181-300.0) / минимойка Керхер | 15612 | шт
Буры
Бур 10*310 SDS-Plus | 58.59 | шт
Бур 10*360 SDS-Plus | 85 | шт
Бур 10*600 SDS-Plus | 124 | шт
Бур 12*1000 SDS-Plus | 360 | шт
Бур 12*460 SDS-Plus | 128 | шт
Бур 12*600 SDS-Plus | 187 | шт
Бур 14*600 SDS-Plus | 198 | шт
Бур 14*800 SDS-Plus | 294 | шт
Бур 16*1000 SDS-Plus | 364 | шт
Бур 16*600 SDS-Plus | 262 | шт
Бур 16*800 SDS-Plus | 262 | шт
Бур 16*940 SDS-Plus | 687 | шт
Бур 18*1000 SDS-Plus | 475 | шт
Бур 18*450 SDS-Plus | 123.75 | шт
Бур 18*460 SDS-Plus | 147 | шт
Бур 18*600 SDS-Plus | 172 | шт
Бур 20*1000 SDS-Plus | 465 | шт
Бур 20*600 SDS-Plus | 288 | шт
Бур 20*800 SDS-Plus | 350 | шт
Бур 22*1000 SDS-Plus | 525 | шт
Бур 22*460 SDS-Plus | 181.5 | шт
Бур 22*600 SDS-Plus | 202 | шт
Бур 24*800 SDS-Plus | 409.2 | шт
Бур 25*1000 SDS-Plus | 695.5 | шт
Бур 25*450 SDS-Plus | 164.96 | шт
Бур 25*460 SDS-Plus | 397 | шт
Бур 5*110 SDS-Plus | 35 | шт
Бур 5*160 SDS-Plus | 35.7 | шт
Бур 6*110 SDS-Plus | 30.12 | шт
Бур 6*160 SDS-Plus | 34.6 | шт
Бур 6*210 SDS-Plus | 23.32 | шт
Бур 6*260 SDS-Plus | 34.5 | шт
Бур 6*80 SDS-Plus | 16.86 | шт
Бур 8*160 SDS-Plus | 27 | шт
Бур 8*310 SDS-Plus | 57 | шт
Бур 8*400 SDS-Plus | 90 | шт
Бур BOSCH 10*610 | 363 | шт
Бур SDS-plus 10*800 | 385 | шт
Коронка SDS max 150x550 мм арт.813150550 | 12146 | шт
Выключатели, розетки, вилки
BA 4729 атомат | 65 | шт
Din рейка | 150 | м
DIN-рейка (125см) оцинкованная ИЭК | 65 | шт
DIN-рейка (25см) оцинкованная ИЭК | 13.35 | шт
DIN-рейка (60см) оцинкованная (20шт.) ИЭК | 28 | шт
SV Секционная дверь ШxГ 800x1600мм | 7440 | шт
TS Распределит шкаф RAL7035 800x1600x500 | 22200 | шт
UNIBOX бокс настенный 12М непрозр.дверь белый (с клемм) | 1000 | шт
UNIBOX бокс настенный 36М непрозр.дверь белый (с клемм) | 1972 | шт
АВТ. ВЫКЛ. C60N 1П 25A C | 207.25 | шт
Авт. выключатель ВА101-1Р-003А-С | 100 | шт
Авт.выкл.LR 1P 6А тип С (ECO) (10 шт.) | 160 | шт
Авт.выкл.АП-50Б-3МТ 40А (In10) (6 в упак.) | 787 | шт
Авт.диф.тока DS941 C25 30MA тип АС (5шт) | 1650 | шт
Автомат.выкл-ль 16А (10шт в упаковке) | 45.5 | шт
Автомат.выкл-ль 3-полюсной S203 C63 | 1020 | шт
Автоматич.выкл-ль 1-пол. SH201L C16 (10шт) | 107 | шт
Автоматич.выкл-ль 1-пол. SH201L C25 (10шт) | 107 | шт
Автоматический выключатель ВА47-29 1Р 10А 4,5кА х-ка С (144шт.) ИЭК | 45 | шт
Автоматический выключатель ВА47-29 1Р 1А 4,5кА х-ка С ИЕК | 55 | шт
Автоматический выключатель ВА47-29 1Р 5А 4,5кА х-ка С (12шт.) ИЕК | 56 | шт
Автоматический выключатель ВА47-29 1Р 6,3А 4,5кА х-ка С (144шт.) ИЭК | 45 | шт
Автоматический выключатель ВА47-29 2Р 16А 4,5кА х-ка С (72шт.) ИЭК | 87.55 | шт
Автоматический выключатель ВА47-29 3Р 16А 4,5кА х-ка С (48шт.) ИЭК | 136.6 | шт
Автоматический выключатель iC60N 3П 32A C | 752 | шт
Автоматический выключатель ВА 47-29 10А/1П хар-ка C (120 в упак. | 33 | шт
Автоматический выключатель ВА47-29 1Р 16А 4,5кА х-ка С (144шт.) ИЕК | 46 | шт
Автоматический выключатель ВА47-29 1Р 1А 4,5кА х-ка С (12шт.) ИЭК | 59 | шт
Автоматический выключатель ВА47-29 1Р 25 А | 41.6 | шт
Автоматический выключатель ВА47-29 2Р 10А 4,5кА х-ка С ИЭК | 102 | шт
Автоматический выключатель ВА47-29 2Р 16А 4,5кА х-ка С (72шт.) ИЭК | 91 | шт
Автоматический выключатель ВА47-29 2Р 6А | 89 | шт
Амперметр ЭА2700(ЭА0700) 300/5А (80*80мм) | 5000 | шт
Блок зажимов Б3 24-4П 25А (10 клемм) | 45 | шт
Блок зажимов БЛОК ЗАЖИМОВ БЗ24-4П25-(10клемм.пар) (фенопласт) 25А (латунь) | 98 | шт
Бокс КМПн 1/2 для 1-2-х авт.выкл. наружн. уст. (252шт.) ИЭК | 69 | шт
Бокс Ш3 1700x700x405 (шагрень)(без планки) | 5680 | шт
Бокс ЩРН-П-12 модулей навесной пластик IP40 ИЭК | 263.75 | шт
Бокс ЩРН-П-4модуля навесной пластик IP40 ИЭК | 136 | шт
ВА47-29 1Р 4А 4,5кА х-ка С ИЭК | 54 | шт
ВВГнг-П 3*4 | 57 | м
Вилка В16-(005, -301) с заземлением (50шт.) БЕЛИЗ-РОТ16005 | 25 | шт
Вилка переносная 015 3Р+РЕ+N 16А 380В IP44 EKF | 80.8 | шт
Вилка штепсельная | 0.01 | р/м
Выключатели конечные ВПК 2112 | 285 | шт
Выключатель двух-ый 6А ОУ | 0.03 | р/м
Выключатель концевой серии ВК-200 | 495 | шт
Выключатель одноклавишный ОП ПРИМА белый (130шт) А16-051-б | 35 | шт
Выключатель ОУ | 0.02 | р/м
Евровилка | 0.01 | р/м
Евророзетка двух-ая 16А ОУ | 0.04 | р/м
Евророзетка ОУ | 0.03 | р/м
Зажим винтовой ЗВИ-15 4-10мм2 12пар (10шт.) ИЭК | 32 | шт
Заземление до 15кВ ЗПП-15 5м 50 кв.мм 1 штанга | 4480 | шт
Измеритель параметров УЗО MI - 2120 | 22188 | шт
Катушка УК20 4 гнезда 2P+PE/20 метров 3х1,5мм2 (10шт.) ИЭК | 1050 | шт
Кнопка "Грибок" АЕ-22 с фиксацией красный d22мм 240В 1з+1р ИЭК, шт. | 148 | шт
Корпус металлический ЩРн-12з-1 36 УХЛ3 IP31 265х310х120 ИЭК | 620 | шт
Корпус металлический ЩРн-18з-1 36 УХЛ3 IP31 265х440х120 ИЭК | 615 | шт
Корпус ЩМП-04 (400х300х155) Бирос | 630 | шт
Корпус ЩМП-06 (500х400х170) Бирос | 895 | шт
Корпус ЩРН-9 (250х250х120) Бирос | 454 | шт
Лампа NE FS-uniprof 100 w 864 e27 | 918 | шт
Лампа ЛОН 100Вт (в кор.110) Уфа | 7 | шт
Лампа-вспышка ХВ8,-55 +55 IP66 OExiaIIBT4 | 29620 | шт
МН 36-0,12 лампа накаливания | 6.2 | шт
ПАТРОН ПОТОЛОЧН. Е-27 карболит (130шт.) | 14.8 | шт
Патрон стенной (под лампочку, угловой) | 6 | шт
Переключатель ANC-2 d22 2 поз. I-O стандарт | 300 | шт
Планка для крепления оборудования 680 мм (Ш1,Ш3,ВРУ) | 85 | шт
Прерыватель питания бесконтактный ППБ-21М | 4649 | шт
Прожектор 1000W | 652 | шт
Прожектор 500W | 1180 | шт
Розетка двух-ая 10А ОУ | 0.03 | р/м
Розетка ОУ | 0.02 | р/м
Розетка стационарная наружная 115 3Р+РЕ+N 16А 380В IP44 EKF | 110 | шт
Розетки
Розетка RJ11 одинарная наружняя | 19 | шт
РОЗЕТКА ОП+З ПРИМА(111шт) РА16-003/1-б | 37 | шт
Телевизионная розетка накладная-1 (большая) Rexant | 40 | шт
Телевизионная розетка накладная-2 (большая) Rexant | 52 | шт
Рулетка лазеная CONDTROL Mettro 60 1-4-015 | 4615 | шт
РЭП15-220-55104 24В пост.ток | 726 | шт
Светильник SGS101 SON-T70W II MR SP 48/6 (Trade) | 4740 | шт
Светильник SGS101 SON-T70W II MR-AS SP 4 (Trade) | 4500 | шт
Счетчик Меркурий 201.5 5-50А/220 1Ф,1Т,кл.т 1.0 Din-рейку ОУ | 650 | шт
Счетчик Меркурий 203.2Т LBO 230 5(60) кл.т1 Мн.т. (Уфа +2) | 3720 | шт
Трансф.ЯТП 0,25-220/24 (1 в упак.) | 822 | шт
УЗО ВДЗ-36 2р 63А 300 mA | 275 | шт
Указатель напряжения 6-10кВ УВН80-2М св. инд | 1000 | шт
Щит модульный настенный ЩРН-24(з) 2х12 24мод | 1333.75 | шт
Щит ЩМП-3-1 36 УХЛ3 IP31 (650х500х150) | 1800 | шт
Щиток распределительный УОЩВ-3-63-6-0 36 УХЛ4 IP31 ИЭК | 1250 | шт
ЩМП 1-1 | 1000 | шт
ЩМП 400х300х150 IP65 SR4315 | 3600 | шт
ЩМП-02 (250х300х140) Бирос | 550 | шт
ЩМП-05 IP31(400х400х155) | 750 | шт
ЩМП-1-0 36 УХЛ3 IP31 395х310х220 ИЭК | 1350 | шт
ЩМП-1-0 74 У2 IP54 395х310х220 ИЭК | 2200 | шт
ЩМП-2-0 36 УХЛ3 IP31 500х400х220 ИЭК | 1545 | шт
ЩМП-2-1 36 УХЛ3 IP31 | 1370 | шт
ЩМП-3-0 36 УХЛ3 IP31 650х500х220 ИЭК | 1827 | шт
ЩМП-3-0 74 У2 IP54 650х500х220 ИЭК | 3150 | шт
ЩМП-4-0 36 УХЛ3 IP31 800х650х250 ИЭК Корпус металлический | 2696 | шт
ЩМП-4-0 74 У2 IP54 800x650x250 ИЭК Корпус металлический | 3832.5 | шт
ЩМП-5-0 74 У2 IP54 ИЭК (1 в упак.) Корпус метал. | 4861 | шт
ЩМП-6-0 36 УХЛ3 IP31 1200х750х300 ИЭК | 4906 | шт
ЩМП-7-0 36 УХЛ3 IP31 1320х750х300 ИЭК | 4731.38 | шт
ЩМП-7-0-74 У2 | 6008.2 | шт
ЩРн-24з-1 36 УХЛ1 IP31 395*310*120 ИЕК | 695 | шт
ЩРН-П-6модулей навесной пластик IP40 (20шт.) 200х148х95 ИЭК | 150 | шт
ЩРН-П12 модуля навесной платиковый IP40 (20шт.) 200*112*92 ИЕК | 265 | шт
ЩРН-П4 модуля навесной платиковый IP40 (20шт.) 200*112*92 ИЕК | 170 | шт
Эксгаустер с электроприводом 50/1.2 (Э12-М.У31) | 45500 | шт
Электропатрон (под лампочку, прямой) | 6 | шт
ЯТП (УКП) 220/12 (масса не более 9кг) | 1200 | шт
ЯТП-0,25 220/24-2 36 УХЛ4 IP30 Ящик с понижающим т | 855 | шт
Дисковая пила Интерскол ДП-165/1200 | 2440 | шт
Дрель-шуроповерт "Интерскол" 14 В | 3095 | шт
Дрель-шуроповерт HITACHI 12 В | 5000 | шт
Дрель-шуруповерт Makita 6271 DWPE (12B, 1,3 Ач) 2 аккумулятора, кейс 6271DWPE | 5100 | шт
Дрель-шуруповерт Makita 6281 DWPE (14.4B, 1,3 Ач) 2 аккумулятора, кейс | 5700 | шт
Заклепки и заклепочники
Заклепки оцинкованные 4,8*8 | 0.48 | шт
Заклепочник HR-708 | 415 | шт
Заклепочник J60 ASC Novus | 1390 | шт
Круг отрезной 150*22 | 21.25 | шт
Круг отрезной 230*22 | 41.25 | шт
Машина шлифовальная угловая GWS22-180H (YOO, 103) Bosh | 6862.5 | шт
Мультиметр цифровой (мини) MEET | 227 | шт
Отбойный молоток SDS-MAX Makita HM 1213C | 25376 | шт
Перфоратор "Makita" HR 2450 780 Вт, 3 реж, 2,7 Дж | 5940 | шт
Перфоратор "Makita" HR 5001 C , SDS-Max, 1500 Вт, 17.5 Дж. | 27875 | шт
Сверло по бетону 4*75 | 9 | шт
Сверло по бетону 6*100 | 11 | шт
Сверло по бетону 8*120 | 13.4 | шт
Сверло по металлу 4,0 | 5.58 | шт
Сверло по металлу 6,0 | 11.5 | шт
Сверло по металлу 8,0 | 19.77 | шт
Тестер универсальный | 30 | шт
Электроинструмент OMAX
Аккумулятор А-01210 к дркли аккумуляторно OMAX 1210 | 450 | шт
Аккумуляторная дрель мод.01210 EXTRA БЗП 12 В 2-х скор. (ОМАХ) | 1702 | шт
Аккумуляторная дрель мод.01212 EXTRA БЗП 18 В 2-х скор. (ОМАХ) | 2340 | шт
Аккумуляторная дрель мод.01217 БЗП 12 В один аккумулятор (ОМАХ) | 1025 | шт
Аккумуляторная дрель мод.01219 БЗП 18 В один аккумулятор (ОМАХ) | 1650 | шт
Аккумуляторная ударная дрель мод.01207 БЗП 24 В (ОМАХ) | 3510 | шт
Диск алмазный сегментный DS-150 150мм блистер (ОМАХ) | 250 | шт
Диск алмазный Турбо D-150 150 мм БЛИСТЕР | 260 | шт
Диск алмазный Турбо D-180 180 мм БЛИСТЕР | 220.64 | шт
Дрель мод.04141 450 Вт БЗП (ОМАХ) СК | 775 | шт
Дрель ударная мод.04209 EXTRA 1200 Вт кейс (OMAX) | 1707 | шт
Дрель ударная мод.04275 650 Вт (ОМАХ) СК | 890 | шт
Дрель ударная мод.04402 900 Вт кейс (ОМАХ) СК | 1010 | шт
Дрель ударная мод.04406 850 Вт (ОМАХ) | 1205 | шт
Лобзик мод.10106 500 Вт (ОМАХ) СК | 765 | шт
Лобзик мод.10208 EXTRA 810 Вт кейс (OМАХ) | 1420 | шт
Мойка высокого давления мод.28001 1600 Вт 120 Бар (ОМАХ) СК | 2880 | шт
Набор пилок для лобзика JS-105 (5шт.) | 65 | шт
Отвертка аккумуляторная мод.01102 EXTRA 4,8 В блистер (ОМАХ) | 500 | шт
Отвертка аккумуляторная мод.01103 EXTRA 4,8 В кейс (ОМАХ) | 560 | шт
Перфоратор мод.04602 710 Вт SDS Plus кейс (ОМАХ) СК | 2340 | шт
Перфоратор мод.04604 EXTRA 900 Вт SDS Plus кейс (ОМАХ) СК | 2750 | шт
Перфоратор мод.04801 950 Вт SDS Plus кейс (ОМАХ) СК | 2300 | шт
Перфоратор мод.04804 1200 Вт SDS-Max кейс (ОМАХ) СК | 4778 | шт
Пистолет клеевой мод.25001 60 Вт кейс (ОМАХ) | 250 | шт
Погружной насос для грязной воды мод.35501 900 Вт (ОМАХ) СК | 2150 | шт
Углошлифовальная машина мод.05206 1200 Вт 150мм (ОМАХ) | 1800 | шт
Углошлифовальная машина мод.05207 950 Вт 125мм (ОМАХ) СК | 1100 | шт
Углошлифовальная машина мод.05208 900 Вт 125мм (ОМАХ) | 1150 | шт
Углошлифовальная машина мод.05523 2100 Вт 230мм (ОМАХ) | 1950 | шт
Углошлифовальная машина мод.05525 ЕXTRA 2100 Вт 230мм (ОМАХ) | 2490 | шт
Фен мод.22219 2000 Вт кейс (ОМАХ) СК | 960 | шт
Фен мод.22220 EXTRA 2000 Вт кейс (OMAX) | 1450 | шт
Циркулярная пила мод.11306 1200 Вт 165мм (ОМАХ) СК | 1796.69 | шт
Шуруповерт сетевой мод. 04145 710 ВТ (OMAX) | 1790 | шт
Электрокраскораспылитель мод.26002 110 Вт 1000 мл (ОМАХ) СК | 850 | шт
Ящик протяжной К654М | 1505 | шт
ящик, щмп-3-036 | 1399 | шт
Электрооборудование
Hewlett-Packard
2GB (1x2Gb 2Rank) 2Rx8 PC3-10600R-9 Registered DIMM (BL280G6/460G6/490G6 DL120G6/160G6/180G6/320G6/3 | 6551 | шт
300GB 10K 6G SFF SAS 2.5" HotPlug Dual Port HDD | 21080 | шт
DEPO Race G770R FS-600-RM-M-14Tb - Видеосервер | 292000 | шт
HP ProCurve Gigabit-LX-LC MiniGBIC - Сетевое оборудование | 29012 | шт
HP ProCurve Switch 2510-24 - Коммутатор | 10656 | шт
HP ProCurve Switch 5406zl-48G Intell Edge | 217289 | шт
HP ProCurve Switch zl 10/1000POE | 110635 | шт
HP ProCurve Switch zl 10/1000POE module for 5400 series (24 ports 10/100/1000 PoE) | 107433 | шт
HP ProCurve Switch zl 875W Power Supply | 25275 | шт
HP Universal Rack 10642 G2 Pallet Rack 19 | 64525 | шт
Smart-UPS 5000VA/4000W, 230V, Rackmount/Tower, 5U height, Line-interactive, Hot Sw. User Repl. Batt. | 103794 | шт
Smart-UPS SC 1000VA/600W, 230V, 2U | 14412 | шт
Межсетевой экран ASA5510-K8 | 89050 | шт
Сервер HP ProLiant DL380 G7 X5660 2P | 348235 | шт
Panasonic-АТС
19" Патч-панель Cat 5E. 110. 24 порта RJ-45 | 1562.5 | шт
Hyperline KR-FRAME-30 монтажный хомкут | 150 | шт
KX-DT343 - системный цифровой Panasonic | 8750 | шт
Panasonic KX-TS2352RUW | 650 | шт
WT-1006А Плинт размыкаемый LSA-PROFIL, 2/10 | 83 | шт
WT-1006В Плинт соединительный LSA-PROFIL, 2/10 | 60 | шт
WT-1016 19" Несущая С1 для плинтов PROFIL, 2/10 | 235 | шт
WT-1041А Магазин для 10 разрядников | 115 | шт
WT-1066 Бокс 100 пар, h=105 мм | 610 | шт
WT-1068B/K Кронекшн Бокс II 50 пар,h=75 мм, замок с ключом | 708 | шт
WT-1068C/S Кронекшн Бокс III 100 пар,h=75 мм, замок с ключом | 1005 | шт
WT-2041A-42U-600x800-GY Шкаф 19" напольный 600х800мм, 42U | 18532.5 | шт
WT-2048B Органайзер мет. 5 колец | 390 | шт
WT-3R-P-F31 Разрядник 3-х полюсный, 230V | 31 | шт
Адаптер в стойку 19" Panasonic KX-A242X для TDA 200 | 846.25 | шт
Аккумулятор GP 12260 | 1756.5 | шт
Амфенольный кабель 1,5м | 526.25 | шт
Амфенольный кабель 5м | 794 | шт
Аппарат Konftel 50 для конференц-связи | 18000 | шт
АТС Panasonic KX-TDA100RU | 42290 | шт
АТС Panasonic KX-TDA200RU | 42967 | шт
АТС Panasonic KX-TDA30 | 15258 | шт
АТС Panasonic KX-TDE600RU | 98965 | шт
АТС Panasonic KX-TDE620BX блок расш.11 пл/мест | 32606.25 | шт
АТС Panasonic KX-TES824RU | 13670 | шт
Бирка кабельная У134 квадрат 55 мм для каб до 1Кв (упакова 100 шт.) | 1.8 | шт
Блок питания Panasonic KX-TDA0103X тип L для 200/600 | 25483.75 | шт
Блок розеток на 7 позиций 1U 19" | 2410 | шт
Кабель авар.питания для БП S/М Panasonic KX-A228XJ | 2900 | шт
Кабель аварийного питания Panasonic KX-A229XJ | 4415 | шт
Кабель резервного питания для БП S/M PANASONIC KX-A228 | 3500 | шт
Комплект заземления в шкафахи стоиках | 95 | шт
Консоль Panasonic KX-T7640 60 клавиш, белая | 4976 | шт
Магазин защиты 2/10 на 10 пар для 3-х пол. разрядника | 500 | шт
Модули подключения 19" МП-19"-3U на 190 пар, для установки плинтов 2/10, с органайзером | 1250 | шт
Плата Panasonic KX-TDA0170X пл.8 внутр.гибрид.портов | 15420 | шт
Плата Panasonic KX-TDA0170XJ пл.8 внутр.гибрид.портов | 12771 | шт
Плата Panasonic KX-TDA0174XJ пл.16 внутр.аналог.портов | 16980 | шт
Плата Panasonic KX-TDA0180X пл.8 внеш.аналог. (СО) линий | 13040 | шт
Плата Panasonic KX-TDA0181X пл.16 (СО) внеш.аналог.линий | 21180 | шт
Плата Panasonic KX-TDA3174XJ 8 внутренних аналог.портов | 5440 | шт
Плата Panasonic KX-TDA3180X 4 внешних. аналог (СО) линий | 3120 | шт
Плата Panasonic KX-TDA6110XJ ведущ.сист.шины BUS-Master в основ.блок | 24078.75 | шт
Плата Panasonic KX-TDA6111XJ доп.сист.шины BUS-Slave в 3й и 4й бл. | 16635 | шт
Плата Panasonic KX-TDA6178XJ 24 внутр.аналог.портов | 19413.75 | шт
Плата Panasonic KX-TDA6181XJ 16 внеш.аналог.(СО) линий | 26795 | шт
Плата Panasonic KX-TDЕ0110XJ 16 канал.VoIP DSP | 15853.75 | шт
Полка для оборудования в шкаф/ ун. стоику 19" 600мм четырехточечная | 1255 | шт
Полка для оборудования консольная 19" 400мм | 866 | шт
Размыкаемый плинт 2/10 6089 1 102-06 LSA-PLUS | 335 | шт
Разрядник 230V (8*13) МК, Т, 3-полюсной разрядника 6089 2 023-01 | 78 | шт
Разрядник 230V (8*13) МК, Т, 3-полюсный | 77.5 | шт
Разъем 50 pin AMPHENOL (кабель 2,5м П) | 745 | шт
Распределительная коробка 6803 1 201-00 KVK, пустая с низкими крепежными платформами (на 200 пар.), | 2178 | шт
Система записи Telest RL1 | 4700 | шт
Системный телефон Panasonic KX-DT321RU | 2640 | шт
Системный телефон Panasonic KX-T7630RU | 5488.75 | шт
Скобы контактные для заземления 6089 3 202-00 | 25 | шт
Телефон Panasonic KX-T7730 | 3700 | шт
Телефон Panasonic KX-TS2350RUW | 570 | шт
Телефон Panasonic KX-TS2361 | 995 | шт
Телефон цифровой Panasonic KX-TG6411RUM | 1700 | шт
Трансформатор абонентский ТАМУ-25С 240/30 | 2200 | шт
Трансформатор согласующий | 2700 | шт
Универсальный вентилятор с термореле, 4 элемента | 5430 | шт
Шкаф телекоммуникационный сериии Apha, 37U, 1715*600*800 мм. разборный. дверь со стеклом | 25715 | шт
Шкаф ШРН 2/100 Шкаф распределительный настенный на 100 пар | 5860 | шт
Шкаф ШРН-1М-2/30 в комплекте с размыкаемыми плинтами | 3475 | шт
ШРН -1М-2/50 в составе : каркас -1 шт, плинт Krone с размыкаемыми контактами -5 шт | 3865 | шт
Schneider Electric
BAM2 Торц. фиксатор для рейки DIN3 (50шт) | 22 | шт
FEM6 Торц. изолятор для MA2,5-M10 серый (20шт) | 6.25 | шт
MA2,5/5 Клемма винт 2,5мм.кв. серая (50шт) | 20.5 | шт
OMEGA 3AF профиль перфорированный 35х15мм (20м) | 137.8 | шт
SPIRALITE P3 СПИРАЛЬНЫЙ ЖГУТ ДЛЯ КАБЕЛЯ (25м) | 17.7 | м
T1 15X18 G Короб перфорированный (ШАГ 20ММ, ПЕРФОРАЦИЯ 5/8 ММ) (72м) | 66.62 | м
ДЕРЖАТЕЛЬ МАРКИРОВКИ + МАРКИРОВКА | 50 | шт
ЗАГЛУШКА ДЛЯ КАБЕЛЬ-КАНАЛА 101Х50 | 68.54 | шт
ЗАГЛУШКА ДЛЯ МИНИ-КАНАЛА 21Х12 | 14.06 | шт
ЗАГЛУШКА ДЛЯ МИНИ-КАНАЛА 32Х17 | 20.26 | шт
КАБЕЛЬ-КАНАЛ 101Х50 С КРЫШКОЙ | 196.85 | м
КНОПКА 22ММ ЗЕЛЕНАЯ С ВОЗВРАТОМ | 299 | шт
КНОПКА 22ММ КРАСНАЯ С ВОЗВРАТОМ | 285 | шт
КНОПКА 22ММ КРАСНАЯ С ВОЗВРАТОМ | 256.4 | шт
КНОПКА 22ММ ЧЕРНАЯ | 254 | шт
КОЛОДКА С КОМБИНИРОВ КОНТ 4CO 27ММ | 119.2 | шт
КОНТАКТОР.3Р,25A,НО+НЗ,220V50ГЦ. | 1752 | шт
КОНТАКТОР.3Р,38A,НО+НЗ,220V50ГЦ. | 3000 | шт
Короб перфорированный (24м) T1 60*40 G | 160 | м
Короб перфорированный (ШАГ 12.5мм) (72м) T1 25X30 G | 96.3 | м
МИНИ-КАНАЛ 32Х17 ПВХ БЕЛЫЙ RAL 9010 | 37.13 | м
НАКЛАДКА НА СТЫК Д/КАБЕЛЬ-КАНАЛА 101Х50 | 22.31 | шт
Након.-гильзы (втулоч) 25мм2 (50шт)с изолир.фл | 364 | шт
ПЕРЕКЛЮЧАТЕЛЬ 3 ПОЗИЦИИ | 437 | шт
РЕЛЕ 4 CO 230В ПЕРЕМ ТОКА | 211 | шт
Сальник PG 21 диаметр проводника 13-18мм IP54 (20шт.) ИЭК | 13 | шт
Сальник PG 36 диаметр проводника 22-32мм IP54 (20шт.) ИЭК | 47.6 | шт
Сальник PG 42 диаметр проводника 33-40мм IP54 (20шт.) ИЭК | 55.4 | шт
Сальник PG7 диаметр проводника 3-6,5мм IP54 (20шт.) ИЭК | 3.9 | шт
СИГН. ЛАМПА 22ММ БЕЛАЯ | 271.25 | шт
СИГН. ЛАМПА 22ММ ЗЕЛЕНАЯ | 271.25 | шт
СИГН. ЛАМПА 22ММ КРАСНАЯ | 271.25 | шт
СИГНАЛЬНАЯ ЛАМПА 22ММ 230-240В | 494.75 | шт
СОЕДИНИТЕЛЬ (накладка) ДЛЯ МИНИ-КАНАЛА 32Х17 | 30.7 | шт
УГОЛ ВНЕШНИЙ РЕГУЛИРУЕМЫЙ 21Х12 | 14.06 | шт
УГОЛ ВНУТРЕННИЙ РЕГУЛИРУЕМЫЙ 21Х12 | 14.06 | шт
УСТР-ВО ПЛАВН ПУСКА ATS48 32A 400В | 28855 | шт
УСТР-ВО ПЛАВН ПУСКА ATS48 38A 400В | 32140 | шт
ШКАФ S3D С ПЛАТОЙ 8Х6Х3 | 7326 | шт
Бокс КМПн 2/2 с прозразчной крышкой | 59 | шт
Оборудование ВОЛС
19" UTP 24 портов RJ-45, кат.5e, Hyperline | 1200 | шт
2000VA Ippon Smart Winner 2000 +ComPort+RJ11/45+USB | 11125 | шт
DES-1008A Коммутатор 8 портовый 10/100 Small case | 431.21 | шт
KRAULER GPC76412 настенный 19", 12U 2-х секционный, 600*450*635мм, стекл. дверь, черный, собран. | 5425 | шт
KVM-221 Переключатель на 2 компьютера USB, звук (кабели в комплекте) | 1212 | шт
NMC-OK600-2 Кабельный органайзер 19", 1U, металлические кольца, глубина колец 60мм, черный, | 562.5 | шт
NMC-PC4UD55B-010-C-GY Коммутационный шнур NIKOMAX UTP 4 пары, Кат.5е, 2хRJ45/8P8C, T568B, M | 48.75 | шт
NMC-PC4UD55B-030-C-GY Коммутационный шнур NIKOMAX UTP 4 пары, Кат.5е, 2хRJ45/8P8C, T568B, M | 95 | шт
NMC-RP24UD2 Патч-панель NIKOMAX 19", 1U, 24 порта, Кат.5e, RJ45/8P8C, 110, T568A/B | 1193.75 | шт
RNCT1050 — Короб пластиковый AESP, серии Office, сечение 100x50 мм | 576.6 | м
TFR-426080-GMMM-GY Напольный шкаф 19", 42U, стеклянная дверь, Ш600хВ2065хГ800мм, в разобран | 25116.25 | шт
TLK-BLNK-CAB-M-GY Заглушка кабельного ввода, 300х76х1мм, серая | 57.5 | шт
TLK-BLNK-FAN-M-GY Заглушка проема вентиляторного блока, 490х 380х1мм, серая | 317.5 | шт
TLK-FAN4-GY Вентиляторный блок для напольных шкафов, 4 вентилятора, без шнура питания, серы | 5665 | шт
TLK-RS08MF1-BK Блок электрических розеток 19", 8 гнезд, 10 А, с фильтром и предохранителем, | 1100 | шт
Адаптер оптический LC/PC, SM, Duplex | 205 | шт
Блок освещения 19", 1U, Г35мм | 1525 | шт
Блок силовых розеток горизонтальный 19", 8 позиций, 1,5 U ( шнур в компл.) | 2655 | шт
Блок электрических розеток 19", 8 гнезд, 16А, с фильтром и предохранителем, без шнура питания, желез | 957 | шт
Вентиляторный блок для напольных шкафов, 4 вентилятора, без шнура питания, серый | 4927 | шт
Винт, шайба, гайка | 9.5 | комп.
Дополнительные 19" направляющие в шкафы и стойки, 2 шт. | 730 | шт
Кабельная сборка одномод 9/125, NKL-F-004S9W-06B-BK-M, 8 коннектора LC, 300м | 12000 | шт
Кабельная сборка одномод 9/125, NKL-F-4S9U-1B-BK, 8 коннекторов LC, 150м | 9375 | шт
Кабельный органайзер 19", 1U, для крепления кабеля позади патч-панели | 209 | шт
Кабельный органайзер 19", 1U, металлические кольца, глубина колец 40мм, черный, уп-ка 2шт | 536 | шт
Коммутационный шнур NIKOMAX 4 пары, Кат.5е, 110-RJ45/8P8C, PVC, T568B, серый, 2м | 202 | шт
Коммутационный шнур NIKOMAX UTP 4 пары, Кат.5е, 2хRJ45/8P8C, T568B, Molded, PVC, серый, 3м | 77.5 | шт
Комплект заземления 19" для оборудования в шкафах и стойках | 1870 | шт
КОР 16 | 2560 | шт
Короб пластиковый AESP, серии Mini, сечение 25x16 мм RYT2 | 77.8 | м
Кросс отич 19" 16 SC в сборке (корпус-1шт, спайс касета-1 шт, адаптер SC-16 шт, пигтейлы SC/UPC-16 ш | 4360 | шт
Крышка для спайс кассеты NMF-SPL32-WO,прозрачная (NMF-CVR-SPL32) | 60.8 | шт
Напольный шкаф 19", 18U, стеклянная дверь, Ш600хВ998хГ600мм, в разобранном виде, серый | 13708 | шт
Напольный шкаф 19", 42U, стеклянная дверь, Ш600хВ2065хГ800мм, в разобранном виде, серый | 21185 | шт
Напольный шкаф 19", 42U, стеклянная дверь, Ш800хВ2080хГ1000мм, в разобранном виде, серый | 33500 | шт
Настенный двухсекционный шкаф 19", 15U, металлическая дверь, Ш530хВ732хГ500мм, серый | 6875 | шт
Опоры регулируемые для напольных шкафов, стоек TRD, уп-ка 4шт | 492 | шт
Оптический кросс 19" КОР-16-К | 1125.6 | шт
Оптический кросс 19", 1U, до 24/48-ми оптических портов, неукомплектованный, 482x275x44мм | 1006 | шт
Оптический трансивер Cisco GLC-BX-D | 40622 | шт
Оптический трансивер Cisco GLC-BX-U | 40622 | шт
Панель оптическая для 6-ти розеток SC или 6-ти двойных LC | 108 | шт
Панель-заглушка | 108 | шт
Патч-панель NIKOMAX 19", 1U, 24 порта, Кат.6, RJ45/8P8C, 110, T568A/B | 1955 | шт
Патч-панель NIKOMAX 19", 2U, 48 портов, Кат.5e, RJ45/8P8C, 110, T568A/B | 2198 | шт
Полка 19" фронтальная 2U, глубиной 400мм, черная | 572.5 | шт
Полка 19" фронтальная 2U, глубиной 600мм, черная | 850 | шт
Полка для оборудования в серверный шкаф / серверную стойку, 19", 770 мм, четырехточечная | 1756 | шт
Проходной адаптер SC-SC, SM (для одномодового кабеля), simplex | 145 | шт
Ролики усиленные для напольных шкафов (комплект из 4 шт.) | 2735 | шт
Спайс-кассета до 32 КДЗС, органайзер, для кроссов серии TFB-WMD2, TFB-RCL-1U. TFB-RMC-1U, | 163.2 | шт
Термоусаживаемая гильза КДЗС | 68.8 | шт
Универсальный вентилятор с термореле, 2 элемента | 3025 | шт
Шина заземления медная 19", горизонтальная | 783 | шт
Шкаф RECW-155H Signapro 15U | 17920 | шт
Шкаф SignaPro. 42U, 2054x600x800 мм, разборный, 19/21" | 29700 | шт
Шкаф телекоммуникационный серии Alpha, 42U, 1938х600х600 мм, разборный, дверь со стеклом | 21200 | шт
Шнур оптический монтажный LC/UPC, SM 9/125, D 0.9мм, 1м | 168 | шт
Шнур оптический переходно FC/UPC-LC/UPC, SM 9/125 D 2/0мм одинарный, 1м (TFJ 21-31-21-001) | 307.2 | шт
Шнур оптический переходной SC/UPC-LC/UPC, SM 9/125, D 2.0мм, одинарный, 1м | 160 | шт
Шнур оптический соединительный LC/UPC-LC/UPC, SM 9/125, D 2.0мм, одинарный, 1м | 235 | шт
Щеточный ввод для напольных шкафов, уп-ка 2шт | 1197.5 | упак